## SVA
Ручные запорные клапаны
Запорные клапаны типа SVA предназначены для полного перекрытия потока рабочей среды, движущейся по трубопроводу. Клапаны выпускаются в угловом и прямоточном исполнении и поставляются в комплекте с колпачком и маховиком. Клапаны удовлетворяют всем требованиям, предъявляемым к запорному оборудованию для промышленных холодильных установок.
● | - поддерживается на складе в достаточном количестве
◑ | - поддерживается на складе в ограниченном количестве
○ | - не поддерживается на складе. Под заказ
Актуальная информация по наличию и срокам доступна в электронном магазине RIDAN.RU
Подробные технические характеристики доступны в Каталоге (Скачать Каталог)
Прямые запорные клапаны
Кодовый номер | Тип | Исполнение | Присоединение | DN | Рабочая среда | МРД, бар изб. | Рабочая температура, °С | Группа скидок | Цена без НДС, уе | Цена с НДС, уе | Склад
148B1015R | SVA 15 D STR | Прямой | Под сварку встык DIN | 15 | R717, R744 и фреоны | 52 | -60…120 | U6 PL40R | 48 | 57.6 | ●
148B1020R | SVA 20 D STR | Прямой | Под сварку встык DIN | 20 | R717, R744 и фреоны | 52 | -60…120 | U6 PL40R | 54 | 64.8 | ●
148B1025R | SVA 25 D STR | Прямой | Под сварку встык DIN | 25 | R717, R744 и фреоны | 52 | -60…120 | U6 PL40R | 66 | 79.2 | ●
148B1032R | SVA 32 D STR | Прямой | Под сварку встык DIN | 32 | R717, R744 и фреоны | 52 | -60…120 | U6 PL40R | 84 | 100.8 | ●
148B1040R | SVA 40 D STR | Прямой | Под сварку встык DIN | 40 | R717, R744 и фреоны | 52 | -60…120 | U6 PL40R | 112 | 134.4 | ●
148B1050R | SVA 50 D STR | Прямой | Под сварку встык DIN | 50 | R717, R744 и фреоны | 52 | -60…120 | U6 PL40R | 135 | 162 | ●
148B1065R | SVA 65 D STR | Прямой | Под сварку встык DIN | 65 | R717, R744 и фреоны | 52 | -60…120 | U6 PL40R | 175 | 210 | ●
148B1080R | SVA 80 D STR | Прямой | Под сварку встык DIN | 80 | R717, R744 и фреоны | 52 | -60…120 | U6 PL40R | 203 | 243.6 | ●
148B1100R | SVA 100 D STR | Прямой | Под сварку встык DIN | 100 | R717, R744 и фреоны | 52 | -60…120 | U6 PL40R | 410 | 492 | ●
148B1125R | SVA 125 D STR | Прямой | Под сварку встык DIN | 125 | R717, R744 и фреоны | 52 | -60…120 | U6 PL40R | 700 | 840 | ◑
148B1150R | SVA 150 D STR | Прямой | Под сварку встык DIN | 150 | R717, R744 и фреоны | 52 | -60…120 | U6 PL40R | 980 | 1176 | ◑
148C1100R | SVA 100 D STR | Прямой | Под сварку встык DIN | 100 | R717, R744 и фреоны | 40 | -60…120 | U6 PL40R | 350 | 420 | ●
148C1125R | SVA 125 D STR | Прямой | Под сварку встык DIN | 125 | R717, R744 и фреоны | 40 | -60…120 | U6 PL40R | 580 | 696 | ◑
148C1150R | SVA 150 D STR | Прямой | Под сварку встык DIN | 150 | R717, R744 и фреоны | 40 | -60…120 | U6 PL40R | 820 | 984 | ◑
148C1200R | SVA 200 D STR | Прямой | Под сварку встык DIN | 200 | R717, R744 и фреоны | 40 | -60…120 | U6 PL40R | 1520 | 1824 | ◑
Угловые запорные клапаны
148B2015R | SVA 15 D ANG | Угловой | Под сварку встык DIN | 15 | R717, R744 и фреоны | 52 | -60…120 | U6 PL40R | 48 | 57.6 | ●
148B2020R | SVA 20 D ANG | Угловой | Под сварку встык DIN | 20 | R717, R744 и фреоны | 52 | -60…120 | U6 PL40R | 54 | 64.8 | ●
148B2025R | SVA 25 D ANG | Угловой | Под сварку встык DIN | 25 | R717, R744 и фреоны | 52 | -60…120 | U6 PL40R | 66 | 79.2 | ●
148B2032R | SVA 32 D ANG | Угловой | Под сварку встык DIN | 32 | R717, R744 и фреоны | 52 | -60…120 | U6 PL40R | 84 | 100.8 | ●
148B2040R | SVA 40 D ANG | Угловой | Под сварку встык DIN | 40 | R717, R744 и фреоны | 52 | -60…120 | U6 PL40R | 112 | 134.4 | ●
148B2050R | SVA 50 D ANG | Угловой | Под сварку встык DIN | 50 | R717, R744 и фреоны | 52 | -60…120 | U6 PL40R | 135 | 162 | ●
148B2065R | SVA 65 D ANG | Угловой | Под сварку встык DIN | 65 | R717, R744 и фреоны | 52 | -60…120 | U6 PL40R | 175 | 210 | ●
148B2080R | SVA 80 D ANG | Угловой | Под сварку встык DIN | 80 | R717, R744 и фреоны | 52 | -60…120 | U6 PL40R | 203 | 243.6 | ●
148B2100R | SVA 100 D ANG | Угловой | Под сварку встык DIN | 100 | R717, R744 и фреоны | 52 | -60…120 | U6 PL40R | 410 | 492 | ●
148B2125R | SVA 125 D ANG | Угловой | Под сварку встык DIN | 125 | R717, R744 и фреоны | 52 | -60…120 | U6 PL40R | 700 | 840 | ◑
148B2150R | SVA 150 D ANG | Угловой | Под сварку встык DIN | 150 | R717, R744 и фреоны | 52 | -60…120 | U6 PL40R | 980 | 1176 | ◑
148C2100R | SVA 100 D ANG | Угловой | Под сварку встык DIN | 100 | R717, R744 и фреоны | 40 | -60…120 | U6 PL40R | 350 | 420 | ●
148C2125R | SVA 125 D ANG | Угловой | Под сварку встык DIN | 125 | R717, R744 и фреоны | 40 | -60…120 | U6 PL40R | 580 | 696 | ●
148C2150R | SVA 150 D ANG | Угловой | Под сварку встык DIN | 150 | R717, R744 и фреоны | 40 | -60…120 | U6 PL40R | 820 | 984 | ●
148C2200R | SVA 200 D ANG | Угловой | Под сварку встык DIN | 200 | R717, R744 и фреоны | 40 | -60…120 | U6 PL40R | 1520 | 1824 | ◑
148C2250R | SVA 250 D ANG |  | Под сварку встык DIN | 250 | R717, R744 и фреоны | 40 | -60…120 | PR PL40R-Project | 2570 | 3084 | ◑
148C2300R | SVA 300 D ANG |  | Под сварку встык DIN | 300 | R717, R744 и фреоны | 40 | -60…120 | PR PL40R-Project | 4050 | 4860 | ◑
148C2350R | SVA 350 D ANG |  | Под сварку встык DIN | 350 | R717, R744 и фреоны | 40 | -60…120 | PR PL40R-Project | 6500 | 7800 | ○

## SVA-Q
Быстроспускные запорные клапаны
Клапаны запорные типа SVA-Q имеют функцию быстрого открытия/закрытия и предназначены для слива масла из систем с хладагентом (аммиак и др.), находящихся под давлением. Таким образом, исключается случайный выброс хладагента в окружающую среду. Клапаны удовлетворяют всем требованиям, предъявляемым к запорному оборудованию для промышленных холодильных установок.
● | - поддерживается на складе в достаточном количестве
◑ | - поддерживается на складе в ограниченном количестве
○ | - не поддерживается на складе. Под заказ
Актуальная информация по наличию и срокам доступна в электронном магазине RIDAN.RU
Подробные технические характеристики доступны в Каталоге (Скачать Каталог)
Угловые запорные клапаны
Кодовый номер | Тип | Исполнение | Присоединение | DN | Рабочая среда | МРД, бар изб. | Рабочая температура, °С | Группа скидок | Цена без НДС, уе | Цена с НДС, уе | Склад
149C2015R | SVA-Q 15 D | Угловой | Вход - под сварку встык DIN 15 Выход - резьба G3/4" | 15 | R717 и фреоны | 40 | -40…120 | U6 PL40R | 290 | 348 | ●
149C2020R | SVA-Q 20 D | Угловой | Вход - под сварку встык DIN 20 Выход - резьба G3/4" | 20 | R717 и фреоны | 40 | -40…120 | U6 PL40R | 315 | 378 | ○

## REG
Ручные регулирующие клапаны
Ручные регулирующие клапаны типа REG предназначены для обеспечения качественного регулирования расхода рабочей среды. Клапаны выпускаются в угловом и прямоточном исполнении и поставляются в комплекте с колпачком и маховиком. Клапаны удовлетворяют всем требованиям, предъявляемым к запорному оборудованию для промышленных холодильных установок.
● | - поддерживается на складе в достаточном количестве
◑ | - поддерживается на складе в ограниченном количестве
○ | - не поддерживается на складе. Под заказ
Актуальная информация по наличию и срокам доступна в электронном магазине RIDAN.RU
Подробные технические характеристики доступны в Каталоге (Скачать Каталог)
Прямые регулирующие клапаны
Кодовый номер | Тип | Исполнение | Присоединение | DN | Рабочая среда | МРД, бар изб. | Рабочая температура, °С | Группа скидок | Цена без НДС, уе | Цена с НДС, уе | Склад
148B3015R | REG 15 D STR | Прямой | Под сварку встык DIN | 15 | R717, R744 и фреоны | 52 | -60…120 | U6 PL40R | 56 | 67.2 | ●
148B3020R | REG 20 D STR | Прямой | Под сварку встык DIN | 20 | R717, R744 и фреоны | 52 | -60…120 | U6 PL40R | 64 | 76.8 | ●
148B3025R | REG 25 D STR | Прямой | Под сварку встык DIN | 25 | R717, R744 и фреоны | 52 | -60…120 | U6 PL40R | 72 | 86.4 | ●
148B3032R | REG 32 D STR | Прямой | Под сварку встык DIN | 32 | R717, R744 и фреоны | 52 | -60…120 | U6 PL40R | 95 | 114 | ●
148B3040R | REG 40 D STR | Прямой | Под сварку встык DIN | 40 | R717, R744 и фреоны | 52 | -60…120 | U6 PL40R | 125 | 150 | ●
148B3050R | REG 50 D STR | Прямой | Под сварку встык DIN | 50 | R717, R744 и фреоны | 52 | -60…120 | U6 PL40R | 152 | 182.4 | ◑
148B3065R | REG 65 D STR | Прямой | Под сварку встык DIN | 65 | R717, R744 и фреоны | 52 | -60…120 | U6 PL40R | 215 | 258 | ◑
148B3080R | REG 80 D STR | Прямой | Под сварку встык DIN | 80 | R717, R744 и фреоны | 52 | -60…120 | U6 PL40R | 250 | 300 | ○
Угловые регулирующие клапаны
148B4015R | REG 15 D ANG | Угловой | Под сварку встык DIN | 15 | R717, R744 и фреоны | 52 | -60…120 | U6 PL40R | 56 | 67.2 | ●
148B4020R | REG 20 D ANG | Угловой | Под сварку встык DIN | 20 | R717, R744 и фреоны | 52 | -60…120 | U6 PL40R | 64 | 76.8 | ●
148B4025R | REG 25 D ANG | Угловой | Под сварку встык DIN | 25 | R717, R744 и фреоны | 52 | -60…120 | U6 PL40R | 72 | 86.4 | ●
148B4032R | REG 32 D ANG | Угловой | Под сварку встык DIN | 32 | R717, R744 и фреоны | 52 | -60…120 | U6 PL40R | 95 | 114 | ●
148B4040R | REG 40 D ANG | Угловой | Под сварку встык DIN | 40 | R717, R744 и фреоны | 52 | -60…120 | U6 PL40R | 125 | 150 | ●
148B4050R | REG 50 D ANG | Угловой | Под сварку встык DIN | 50 | R717, R744 и фреоны | 52 | -60…120 | U6 PL40R | 152 | 182.4 | ◑
148B4065R | REG 65 D ANG | Угловой | Под сварку встык DIN | 65 | R717, R744 и фреоны | 52 | -60…120 | U6 PL40R | 215 | 258 | ◑
148B4080R | REG 80 D ANG | Угловой | Под сварку встык DIN | 80 | R717, R744 и фреоны | 52 | -60…120 | U6 PL40R | 250 | 300 | ○

## CHV
Обратные клапаны
Обратные клапаны типа CHV пропускают рабочую среду в одно направлении и предотвращают её движения в обратном. Клапаны выпускаются в угловом и прямоточном исполнении. Клапаны удовлетворяют всем требованиям, предъявляемым к запорному оборудованию для промышленных холодильных установок.
● | - поддерживается на складе в достаточном количестве
◑ | - поддерживается на складе в ограниченном количестве
○ | - не поддерживается на складе. Под заказ
Актуальная информация по наличию и срокам доступна в электронном магазине RIDAN.RU
Подробные технические характеристики доступны в Каталоге (Скачать Каталог)
Прямые обратные клапаны
Кодовый номер | Тип | Исполнение | Присоединение | DN | Рабочая среда | МРД, бар изб. | Рабочая температура, °С | Группа скидок | Цена без НДС, уе | Цена с НДС, уе | Склад
148B5015R | CHV 15 D STR | Прямой | Под сварку встык DIN | 15 | R717, R744 и фреоны | 52 | -60…120 | U6 PL40R | 60 | 72 | ◑
148B5020R | CHV 20 D STR | Прямой | Под сварку встык DIN | 20 | R717, R744 и фреоны | 52 | -60…120 | U6 PL40R | 64 | 76.8 | ◑
148B5025R | CHV 25 D STR | Прямой | Под сварку встык DIN | 25 | R717, R744 и фреоны | 52 | -60…120 | U6 PL40R | 80 | 96 | ◑
148B5032R | CHV 32 D STR | Прямой | Под сварку встык DIN | 32 | R717, R744 и фреоны | 52 | -60…120 | U6 PL40R | 98 | 117.6 | ◑
148B5040R | CHV 40 D STR | Прямой | Под сварку встык DIN | 40 | R717, R744 и фреоны | 52 | -60…120 | U6 PL40R | 126 | 151.2 | ◑
148B5050R | CHV 50 D STR | Прямой | Под сварку встык DIN | 50 | R717, R744 и фреоны | 52 | -60…120 | U6 PL40R | 150 | 180 | ◑
148B5065R | CHV 65 D STR | Прямой | Под сварку встык DIN | 65 | R717, R744 и фреоны | 52 | -60…120 | U6 PL40R | 210 | 252 | ◑
148B5080R | CHV 80 D STR | Прямой | Под сварку встык DIN | 80 | R717, R744 и фреоны | 52 | -60…120 | U6 PL40R | 250 | 300 | ◑
148B5100R | CHV 100 D STR | Прямой | Под сварку встык DIN | 100 | R717, R744 и фреоны | 52 | -60…120 | U6 PL40R | 460 | 552 | ○
148B5125R | CHV 125 D STR | Прямой | Под сварку встык DIN | 125 | R717, R744 и фреоны | 52 | -60…120 | U6 PL40R | 870 | 1044 | ○
148B5150R | CHV 150 D STR | Прямой | Под сварку встык DIN | 150 | R717, R744 и фреоны | 52 | -60…120 | U6 PL40R | 1290 | 1548 | ○
148C5100R | CHV 100 D STR | Прямой | Под сварку встык DIN | 100 | R717, R744 и фреоны | 40 | -60…120 | U6 PL40R | 390 | 468 | ○
148C5125R | CHV 125 D STR | Прямой | Под сварку встык DIN | 125 | R717, R744 и фреоны | 40 | -60…120 | U6 PL40R | 680 | 816 | ○
148C5150R | CHV 150 D STR | Прямой | Под сварку встык DIN | 150 | R717, R744 и фреоны | 40 | -60…120 | U6 PL40R | 1000 | 1200 | ○
Угловые обратные клапаны
148B6015R | CHV 15 D ANG | Угловой | Под сварку встык DIN | 15 | R717, R744 и фреоны | 52 | -60…120 | U6 PL40R | 60 | 72 | ●
148B6020R | CHV 20 D ANG | Угловой | Под сварку встык DIN | 20 | R717, R744 и фреоны | 52 | -60…120 | U6 PL40R | 64 | 76.8 | ●
148B6025R | CHV 25 D ANG | Угловой | Под сварку встык DIN | 25 | R717, R744 и фреоны | 52 | -60…120 | U6 PL40R | 80 | 96 | ●
148B6032R | CHV 32 D ANG | Угловой | Под сварку встык DIN | 32 | R717, R744 и фреоны | 52 | -60…120 | U6 PL40R | 98 | 117.6 | ●
148B6040R | CHV 40 D ANG | Угловой | Под сварку встык DIN | 40 | R717, R744 и фреоны | 52 | -60…120 | U6 PL40R | 126 | 151.2 | ●
148B6050R | CHV 50 D ANG | Угловой | Под сварку встык DIN | 50 | R717, R744 и фреоны | 52 | -60…120 | U6 PL40R | 150 | 180 | ●
148B6065R | CHV 65 D ANG | Угловой | Под сварку встык DIN | 65 | R717, R744 и фреоны | 52 | -60…120 | U6 PL40R | 210 | 252 | ●
148B6080R | CHV 80 D ANG | Угловой | Под сварку встык DIN | 80 | R717, R744 и фреоны | 52 | -60…120 | U6 PL40R | 250 | 300 | ●
148B6100R | CHV 100 D ANG | Угловой | Под сварку встык DIN | 100 | R717, R744 и фреоны | 52 | -60…120 | U6 PL40R | 460 | 552 | ◑
148B6125R | CHV 125 D ANG | Угловой | Под сварку встык DIN | 125 | R717, R744 и фреоны | 52 | -60…120 | U6 PL40R | 870 | 1044 | ◑
148B6150R | CHV 150 D ANG | Угловой | Под сварку встык DIN | 150 | R717, R744 и фреоны | 52 | -60…120 | U6 PL40R | 1290 | 1548 | ○
148C6100R | CHV 100 D ANG | Угловой | Под сварку встык DIN | 100 | R717, R744 и фреоны | 40 | -60…120 | U6 PL40R | 390 | 468 | ◑
148C6125R | CHV 125 D ANG | Угловой | Под сварку встык DIN | 125 | R717, R744 и фреоны | 40 | -60…120 | U6 PL40R | 680 | 816 | ◑
148C6150R | CHV 150 D ANG | Угловой | Под сварку встык DIN | 150 | R717, R744 и фреоны | 40 | -60…120 | U6 PL40R | 1000 | 1200 | ○

## SCA
Обратно-запорные клапаны
Обратно-запорные клапаны типа SCA пропускают рабочую среду в одном направлении и предотвращают её движения в обратном. Клапаны выпускаются в угловом и прямоточном исполнении, имеют встроенную запорную функцию и поставляются в комплекте с колпачком и маховиком. Клапаны удовлетворяют всем требованиям, предъявляемым к запорному оборудованию для промышленных холодильных установок.
● | - поддерживается на складе в достаточном количестве
◑ | - поддерживается на складе в ограниченном количестве
○ | - не поддерживается на складе. Под заказ
Актуальная информация по наличию и срокам доступна в электронном магазине RIDAN.RU
Подробные технические характеристики доступны в Каталоге (Скачать Каталог)
Прямые обратно-запорные клапаны
Кодовый номер | Тип | Присоединение | DN | Рабочая среда | МРД, бар изб. | Рабочая температура, °С | Группа скидок | Цена без НДС, уе | Цена с НДС, уе | Склад
148B7015R | SCA 15 D STR | Под сварку встык DIN | 15 | R717, R744 и фреоны | 52 | -60…120 | U6 PL40R | 73 | 87.6 | ◑
148B7020R | SCA 20 D STR | Под сварку встык DIN | 20 | R717, R744 и фреоны | 52 | -60…120 | U6 PL40R | 78 | 93.6 | ◑
148B7025R | SCA 25 D STR | Под сварку встык DIN | 25 | R717, R744 и фреоны | 52 | -60…120 | U6 PL40R | 102 | 122.4 | ◑
148B7032R | SCA 32 D STR | Под сварку встык DIN | 32 | R717, R744 и фреоны | 52 | -60…120 | U6 PL40R | 110 | 132 | ◑
148B7040R | SCA 40 D STR | Под сварку встык DIN | 40 | R717, R744 и фреоны | 52 | -60…120 | U6 PL40R | 150 | 180 | ◑
148B7050R | SCA 50 D STR | Под сварку встык DIN | 50 | R717, R744 и фреоны | 52 | -60…120 | U6 PL40R | 175 | 210 | ◑
148B7065R | SCA 65 D STR | Под сварку встык DIN | 65 | R717, R744 и фреоны | 52 | -60…120 | U6 PL40R | 255 | 306 | ◑
148B7080R | SCA 80 D STR | Под сварку встык DIN | 80 | R717, R744 и фреоны | 52 | -60…120 | U6 PL40R | 290 | 348 | ◑
148B7100R | SCA 100 D STR | Под сварку встык DIN | 100 | R717, R744 и фреоны | 52 | -60…120 | U6 PL40R | 480 | 576 | ○
148B7125R | SCA 125 D STR | Под сварку встык DIN | 125 | R717, R744 и фреоны | 52 | -60…120 | U6 PL40R | 990 | 1188 | ○
148B7150R | SCA 150 D STR | Под сварку встык DIN | 150 | R717, R744 и фреоны | 52 | -60…120 | U6 PL40R | 1400 | 1680 | ○
148C7100R | SCA 100 D STR | Под сварку встык DIN | 100 | R717, R744 и фреоны | 40 | -60…120 | U6 PL40R | 420 | 504 | ◑
148C7125R | SCA 125 D STR | Под сварку встык DIN | 125 | R717, R744 и фреоны | 40 | -60…120 | U6 PL40R | 830 | 996 | ○
148C7150R | SCA 150 D STR | Под сварку встык DIN | 150 | R717, R744 и фреоны | 40 | -60…120 | U6 PL40R | 1200 | 1440 | ○
Угловые обратно-запорные клапаны
148B8015R | SCA 15 D ANG | Под сварку встык DIN | 15 | R717, R744 и фреоны | 52 | -60…120 | U6 PL40R | 73 | 87.6 | ●
148B8020R | SCA 20 D ANG | Под сварку встык DIN | 20 | R717, R744 и фреоны | 52 | -60…120 | U6 PL40R | 78 | 93.6 | ●
148B8025R | SCA 25 D ANG | Под сварку встык DIN | 25 | R717, R744 и фреоны | 52 | -60…120 | U6 PL40R | 102 | 122.4 | ●
148B8032R | SCA 32 D ANG | Под сварку встык DIN | 32 | R717, R744 и фреоны | 52 | -60…120 | U6 PL40R | 110 | 132 | ●
148B8040R | SCA 40 D ANG | Под сварку встык DIN | 40 | R717, R744 и фреоны | 52 | -60…120 | U6 PL40R | 150 | 180 | ●
148B8050R | SCA 50 D ANG | Под сварку встык DIN | 50 | R717, R744 и фреоны | 52 | -60…120 | U6 PL40R | 175 | 210 | ●
148B8065R | SCA 65 D ANG | Под сварку встык DIN | 65 | R717, R744 и фреоны | 52 | -60…120 | U6 PL40R | 255 | 306 | ●
148B8080R | SCA 80 D ANG | Под сварку встык DIN | 80 | R717, R744 и фреоны | 52 | -60…120 | U6 PL40R | 290 | 348 | ●
148B8100R | SCA 100 D ANG | Под сварку встык DIN | 100 | R717, R744 и фреоны | 52 | -60…120 | U6 PL40R | 480 | 576 | ●
148B8125R | SCA 125 D ANG | Под сварку встык DIN | 125 | R717, R744 и фреоны | 52 | -60…120 | U6 PL40R | 990 | 1188 | ◑
148B8150R | SCA 150 D ANG | Под сварку встык DIN | 150 | R717, R744 и фреоны | 52 | -60…120 | U6 PL40R | 1400 | 1680 | ○
148C8100R | SCA 100 D ANG | Под сварку встык DIN | 100 | R717, R744 и фреоны | 40 | -60…120 | U6 PL40R | 420 | 504 | ●
148C8125R | SCA 125 D ANG | Под сварку встык DIN | 125 | R717, R744 и фреоны | 40 | -60…120 | U6 PL40R | 830 | 996 | ◑
148C8150R | SCA 150 D ANG | Под сварку встык DIN | 150 | R717, R744 и фреоны | 40 | -60…120 | U6 PL40R | 1200 | 1440 | ○

## FIA
Сетчатые фильтры | [16 empty] | Фильтрующие сетки
Сетчатые фильтры типа FIA предназначены для очистки холодильной системы от различных механических объектов (частицы тяжелых металлов, грязи и ржавчины и т.д.). Сетчатые фильтры уменьшают опасность повреждения холодильной установки и выхода из строя ее механизмов. Фильтры выпускаются в угловом и прямоточном исполнении и поставляются в комплекте с фильтрующей сеткой.
● | - поддерживается на складе в достаточном количестве
◑ | - поддерживается на складе в ограниченном количестве
○ | - не поддерживается на складе. Под заказ
Актуальная информация по наличию и срокам доступна в электронном магазине RIDAN.RU
Подробные технические характеристики доступны в Каталоге (Скачать Каталог)
Прямые сетчатые фильтры
Кодовый номер | Тип | Исполнение | Присоединение | DN | Рабочая среда | МРД, бар изб. | Рабочая температура, °С | Пропускная способность с фильтрующей сеткой (Kv), м3/ч |  |  |  | Фильтрующая сетка, мкм | Группа скидок | Цена без НДС, уе | Цена с НДС, уе | Склад | Кодовый номер | Совместимость с корпусом FIA | Тип фильтрующей сетки, мкм | Группа скидок | Цена без НДС, уе | Цена с НДС, уе | Склад
148B9015R | FIA 15 D STR | Прямой | Под сварку встык DIN | 15 | R717, R744 и фреоны | 52 | -60…120 | 2.5 | 2.6 | 2.7 | 2.8 | 150 | U6 PL40R | 45 | 54 | ● | 148H3122R | FIA 15-25 | 100 мкм | U6 PL40R | 28 | 33.6 | ●
148B9020R | FIA 20 D STR | Прямой | Под сварку встык DIN | 20 | R717, R744 и фреоны | 52 | -60…120 | 5.3 | 5.4 | 5.6 | 5.9 | 150 | U6 PL40R | 51 | 61.2 | ● | 148H3124R | FIA 15-25 | 150 мкм | U6 PL40R | 28 | 33.6 | ●
148B9025R | FIA 25 D STR | Прямой | Под сварку встык DIN | 25 | R717, R744 и фреоны | 52 | -60…120 | 10.5 | 10.7 | 11.1 | 11.6 | 150 | U6 PL40R | 62 | 74.4 | ● | 148H3126R | FIA 15-25 | 250 мкм | U6 PL40R | 28 | 33.6 | ●
148B9032R | FIA 32 D STR | Прямой | Под сварку встык DIN | 32 | R717, R744 и фреоны | 52 | -60…120 | 17.6 | 18.2 | 18.2 | 19.5 | 150 | U6 PL40R | 80 | 96 | ● | 148H3128R | FIA 15-25 | 500 мкм | U6 PL40R | 28 | 33.6 | ○
148B9040R | FIA 40 D STR | Прямой | Под сварку встык DIN | 40 | R717, R744 и фреоны | 52 | -60…120 | 19.2 | 19.5 | 20.2 | 21.5 | 150 | U6 PL40R | 106 | 127.2 | ● | 148H3123R | FIA 32-40 | 100 мкм | U6 PL40R | 40 | 48 | ●
148B9050R | FIA 50 D STR | Прямой | Под сварку встык DIN | 50 | R717, R744 и фреоны | 52 | -60…120 | 34.5 | 35.1 | 36.4 | 38.4 | 150 | U6 PL40R | 130 | 156 | ● | 148H3125R | FIA 32-40 | 150 мкм | U6 PL40R | 40 | 48 | ●
148B9065R | FIA 65 D STR | Прямой | Под сварку встык DIN | 65 | R717, R744 и фреоны | 52 | -60…120 | -- | 42.9 | 44.2 | 46.2 | 250 | U6 PL40R | 176 | 211.2 | ● | 148H3127R | FIA 32-40 | 250 мкм | U6 PL40R | 40 | 48 | ●
148B9080R | FIA 80 D STR | Прямой | Под сварку встык DIN | 80 | R717, R744 и фреоны | 52 | -60…120 | -- | 80 | 82.6 | 86.5 | 250 | U6 PL40R | 210 | 252 | ● | 148H3129R | FIA 32-40 | 500 мкм | U6 PL40R | 40 | 48 | ○
148B9100R | FIA 100 D STR | Прямой | Под сварку встык DIN | 100 | R717, R744 и фреоны | 52 | -60…120 | -- | 124.2 | 128.1 | 134.6 | 250 | U6 PL40R | 400 | 480 | ● | 148H3157R | FIA 50 | 100 мкм | U6 PL40R | 56 | 67.2 | ○
148B9125R | FIA 125 D STR | Прямой | Под сварку встык DIN | 125 | R717, R744 и фреоны | 52 | -60…120 | -- | 210.6 | 217.1 | 228.2 | 250 | U6 PL40R | 725 | 870 | ◑ | 148H3130R | FIA 50 | 150 мкм | U6 PL40R | 56 | 67.2 | ●
148B9150R | FIA 150 D STR | Прямой | Под сварку встык DIN | 150 | R717, R744 и фреоны | 52 | -60…120 | -- | 276.9 | 285.4 | 299.7 | 250 | U6 PL40R | 990 | 1188 | ○ | 148H3138R | FIA 50 | 250 мкм | U6 PL40R | 56 | 67.2 | ●
148C9100R | FIA 100 D STR | Прямой | Под сварку встык DIN | 100 | R717, R744 и фреоны | 40 | -60…120 | -- | 124.2 | 128.1 | 134.6 | 250 | U6 PL40R | 350 | 420 | ● | 148H3144R | FIA 50 | 500 мкм | U6 PL40R | 56 | 67.2 | ◑
148C9125R | FIA 125 D STR | Прямой | Под сварку встык DIN | 125 | R717, R744 и фреоны | 40 | -60…120 | -- | 210.6 | 217.1 | 228.2 | 250 | U6 PL40R | 590 | 708 | ◑ | 148H3131R | FIA 65 | 150 мкм | U6 PL40R | 85 | 102 | ●
148C9150R | FIA 150 D STR | Прямой | Под сварку встык DIN | 150 | R717, R744 и фреоны | 40 | -60…120 | -- | 276.9 | 285.4 | 299.7 | 250 | U6 PL40R | 830 | 996 | ○ | 148H3139R | FIA 65 | 250 мкм | U6 PL40R | 85 | 102 | ●
148C9200R | FIA 200 D STR | Прямой | Под сварку встык DIN | 200 | R717, R744 и фреоны | 40 | -60…120 |  |  |  |  | 250 | U6 PL40R | 1450 | 1740 | ○ | 148H3145R | FIA 65 | 500 мкм | U6 PL40R | 85 | 102 | ◑
148C9250R | FIA 250 D STR | Прямой | Под сварку встык DIN | 250 | R717, R744 и фреоны | 40 | -60…120 |  |  |  |  | 250 | PR PL40R-Project | 2500 | 3000 | ○ | 148H3119R | FIA 80 | 150 мкм | U6 PL40R | 90 | 108 | ●
Угловые сетчатые фильтры | [16 empty] | 148H3120R | FIA 80 | 250 мкм | U6 PL40R | 90 | 108 | ●
148B0015R | FIA 15 D ANG | Угловой | Под сварку встык DIN | 15 | R717, R744 и фреоны | 52 | -60…120 | 3.3 | 3.4 | 3.5 | 3.7 | 150 | U6 PL40R | 45 | 54 | ◑ | 148H3121R | FIA 80 | 500 мкм | U6 PL40R | 90 | 108 | ◑
148B0020R | FIA 20 D ANG | Угловой | Под сварку встык DIN | 20 | R717, R744 и фреоны | 52 | -60…120 | 6.9 | 7.1 | 7.3 | 7.7 | 150 | U6 PL40R | 51 | 61.2 | ◑ | 148H3132R | FIA 100 | 150 мкм | U6 PL40R | 180 | 216 | ○
148B0025R | FIA 25 D ANG | Угловой | Под сварку встык DIN | 25 | R717, R744 и фреоны | 52 | -60…120 | 13.8 | 14 | 14.5 | 15.2 | 150 | U6 PL40R | 62 | 74.4 | ◑ | 148H3140R | FIA 100 | 250 мкм | U6 PL40R | 180 | 216 | ●
148B0032R | FIA 32 D ANG | Угловой | Под сварку встык DIN | 32 | R717, R744 и фреоны | 52 | -60…120 | 23 | 23.8 | 24.7 | 25.5 | 150 | U6 PL40R | 80 | 96 | ◑ | 148H3146R | FIA 100 | 500 мкм | U6 PL40R | 180 | 216 | ●
148B0040R | FIA 40 D ANG | Угловой | Под сварку встык DIN | 40 | R717, R744 и фреоны | 52 | -60…120 | 25.1 | 25.5 | 26.4 | 28.2 | 150 | U6 PL40R | 106 | 127.2 | ◑ | 148H3133R | FIA 125 | 150 мкм | U6 PL40R | 275 | 330 | ○
148B0050R | FIA 50 D ANG | Угловой | Под сварку встык DIN | 50 | R717, R744 и фреоны | 52 | -60…120 | 45.1 | 45.9 | 47.6 | 50.2 | 150 | U6 PL40R | 130 | 156 | ◑ | 148H3141R | FIA 125 | 250 мкм | U6 PL40R | 275 | 330 | ◑
148B0065R | FIA 65 D ANG | Угловой | Под сварку встык DIN | 65 | R717, R744 и фреоны | 52 | -60…120 | -- | 56.1 | 57.8 | 60.4 | 250 | U6 PL40R | 176 | 211.2 | ◑ | 148H3147R | FIA 125 | 500 мкм | U6 PL40R | 275 | 330 | ◑
148B0080R | FIA 80 D ANG | Угловой | Под сварку встык DIN | 80 | R717, R744 и фреоны | 52 | -60…120 | -- | 104.6 | 108 | 113.1 | 250 | U6 PL40R | 210 | 252 | ● | 148H3134R | FIA 150 | 150 мкм | U6 PL40R | 355 | 426 | ○
148B0100R | FIA 100 D ANG | Угловой | Под сварку встык DIN | 100 | R717, R744 и фреоны | 52 | -60…120 | -- | 162.4 | 167.5 | 176 | 250 | U6 PL40R | 400 | 480 | ● | 148H3142R | FIA 150 | 250 мкм | U6 PL40R | 355 | 426 | ◑
148B0125R | FIA 125 D ANG | Угловой | Под сварку встык DIN | 125 | R717, R744 и фреоны | 52 | -60…120 | -- | 275.4 | 283.9 | 298.4 | 250 | U6 PL40R | 725 | 870 | ◑ | 148H3148R | FIA 150 | 500 мкм | U6 PL40R | 355 | 426 | ○
148B0150R | FIA 150 D ANG | Угловой | Под сварку встык DIN | 150 | R717, R744 и фреоны | 52 | -60…120 | -- | 362.1 | 373.2 | 391.9 | 250 | U6 PL40R | 990 | 1188 | ○ | 148H3135R | FIA 200 | 150 мкм | U6 PL40R | 490 | 588 | ○
148C0100R | FIA 100 D ANG | Угловой | Под сварку встык DIN | 100 | R717, R744 и фреоны | 40 | -60…120 | -- | 162.4 | 167.5 | 176 | 250 | U6 PL40R | 350 | 420 | ● | 148H3143R | FIA 200 | 250 мкм | U6 PL40R | 490 | 588 | ○
148C0125R | FIA 125 D ANG | Угловой | Под сварку встык DIN | 125 | R717, R744 и фреоны | 40 | -60…120 | -- | 275.4 | 283.9 | 298.4 | 250 | U6 PL40R | 590 | 708 | ◑ | 148H3149R | FIA 200 | 500 мкм | U6 PL40R | 490 | 588 | ○
148C0150R | FIA 150 D ANG | Угловой | Под сварку встык DIN | 150 | R717, R744 и фреоны | 40 | -60…120 | -- | 362.1 | 373.2 | 391.9 | 250 | U6 PL40R | 830 | 996 | ◑ | 148H3136R | FIA 250 | 150 мкм | U6 PL40R | 800 | 960 | ○
148C0200R | FIA 200 D ANG | Угловой | Под сварку встык DIN | 200 | R717, R744 и фреоны | 40 | -60…120 |  |  |  |  | 250 | U6 PL40R | 1450 | 1740 | ○ | 148H3175R | FIA 250 | 250 мкм | U6 PL40R | 800 | 960 | ○
148C0250R | FIA 250 D ANG |  | Под сварку встык DIN | 250 | R717, R744 и фреоны | 40 | -60…120 |  |  |  |  | 250 | PR PL40R-Project | 2500 | 3000 | ○

## SNV
Сервисные клапаны
Клапаны запорные игольчатые типа SNV обладаю отличными гидравлическими характеристиками и предназначены для работы в качестве сервисных клапанов. Клапаны удовлетворяют всем требованиям, предъявляемым к запорному оборудованию для промышленных холодильных установок.
● | - поддерживается на складе в достаточном количестве
◑ | - поддерживается на складе в ограниченном количестве
○ | - не поддерживается на складе. Под заказ
Актуальная информация по наличию и срокам доступна в электронном магазине RIDAN.RU
Подробные технические характеристики доступны в Каталоге (Скачать Каталог)
Кодовый номер | Тип | Исполнение | Присоединение |  | Рабочая среда | МРД, бар изб. | Рабочая температура, °С | Комплектация | Группа скидок | Цена без НДС, уе | Цена с НДС, уе | Склад
|  |  | Вход | Выход
148B3769R | SNV-L G1/2-W1/2 ANG |  | G1/2” (наруж. резьба) | W 1/2" (под приварку) | R717, R744 и фреоны | 52 | -50…150 | Мультипак | U6 PL40R | 310 | 372 | ●
148B3768R | SNV-L G1/2-W1/2 ANG |  | G1/2” (наруж. резьба) | W 1/2" (под приварку) | R717, R744 и фреоны | 52 | -50…150 | Мультипак | U6 PL40R | 310 | 372 | ●
148B3767R | SNV-L G1/2-W1/2 ANG |  | G1/2” (наруж. резьба) | W 1/2" (под приварку) | R717, R744 и фреоны | 52 | -50…150 | Мультипак | U6 PL40R | 310 | 372 | ●
148B3740R | SNV-S G½ - G½ ANG | Угловой | G1/2” (наруж. резьба) | G1/2” (наруж. резьба) | R717 и фреоны | 40 | -50…150 | Мультипак | U6 PL40R | 160 | 192 | ●
148B3745R | SNV-S G½ - G½ STR | Прямой | G1/2” (наруж. резьба) | G1/2” (наруж. резьба) | R717 и фреоны | 40 | -50…150 | Мультипак | U6 PL40R | 160 | 192 | ●
148B4568R | SNV-S FPT¼ - FPT¼ ANG | Угловой | FPT¼” (внутр. резьба) | FPT¼” (внутр. резьба) | R717 и фреоны | 40 | -50…150 | Мультипак | U6 PL40R | 160 | 192 | ◑
148B3746R | SNV-S MPT¼ - FPT¼ ANG | Угловой | MPT¼" (наруж. резьба) | FPT¼” (внутр. резьба) | R717 и фреоны | 40 | -50…150 | Мультипак | U6 PL40R | 160 | 192 | ◑
Комплектация мультипака
148B3769R | Угловой запорный клапан SNV-L ANG G1/2-W1/2 (L=100 мм) |  |  |  | 5 штук
| Заглушка G1/2 (внутр. Резьба) |  |  |  | 5 штук
| Уплотнение заглушки |  |  |  | 5 штук
148B3768R | Угловой запорный клапан SNV-L ANG G1/2-W1/2 (L=100 мм) |  |  |  | 5 штук
| Ниппель под сварку DN 10 |  |  |  | 5 штук
| Уплотнение ниппеля |  |  |  | 5 штук
148B3767R | Угловой запорный клапан SNV-L ANG G1/2-W1/2 (L=100 мм) |  |  |  | 5 штук
| Ниппель под сварку DN 6 |  |  |  | 5 штук
| Уплотнение ниппеля |  |  |  | 5 штук
148B3740R | Угловой запорный клапан SNV-S ANG G1/2-G 1/2 |  |  |  | 5 штук
| Ниппель под сварку DN 10 |  |  |  | 10 штук
| Уплотнение ниппеля |  |  |  | 10 штук
148B3745R | Угловой запорный клапан SNV-S STR G1/2-G 1/2 |  |  |  | 5 штук
| Ниппель под сварку DN 10 |  |  |  | 10 штук
| Уплотнение ниппеля |  |  |  | 10 штук
148B4568R | Угловой запорный клапан типа SNV-S ANG FPT¼"-FPT¼” |  |  |  | 5 штук
| Заглушка MPT ¼" |  |  |  | 5 штук
| Уплотнение заглушки |  |  |  | 5 штук
148B3746R | Угловой запорный клапан SNV-S ANG MPT¼"-FPT¼” |  |  |  | 5 штук
| Заглушка FPT ¼" |  |  |  | 5 штук
| Уплотнение заглушки |  |  |  | 5 штук

## EVRA(T)
Электромагнитные клапаны
Электромагнитные клапаны типа EVRА(T) — электромеханические устройства, предназначенные для открытия и перекрытия потока рабочей среды на линиях жидкости, влажного/сухого и горячего пара в холодильных установках. Клапаны удовлетворяют всем требованиям, предъявляемым к оборудованию для промышленных холодильных установок.
● | - поддерживается на складе в достаточном количестве
◑ | - поддерживается на складе в ограниченном количестве
○ | - не поддерживается на складе. Под заказ
Актуальная информация по наличию и срокам доступна в электронном магазине RIDAN.RU
Подробные технические характеристики доступны в Каталоге (Скачать Каталог)
Кодовый номер | Тип | Шток ручного открытия | Присоединение | DN | Рабочая среда | МРД, бар изб. | Рабочая температура, °С | Открывающий перепад, бар | Пропускная способность (Kv), м3/ч | Группа скидок | Цена без НДС, уе | Цена с НДС, уе | Склад
032F6214R | EVRAT 10 | Да | Фланец. Ответные фланцы под сварку DIN | 10 | R717 и фреоны | 40 | -45…105 | 0 |  | U6 PL40R | 310 | 372 | ●
032F6216R | EVRAT 15 | Да | Фланец. Ответные фланцы под сварку DIN | 15 | R717 и фреоны | 40 | -45…105 | 0 |  | U6 PL40R | 310 | 372 | ●
032F6221R | EVRA 20 | Да | Фланец. Ответные фланцы под сварку DIN | 20 | R717 и фреоны | 40 | -45…105 | 0.2 |  | U6 PL40R | 355 | 426 | ●
032F6225R | EVRA 25 | Да | Фланец. Ответные фланцы под сварку DIN | 25 | R717 и фреоны | 40 | -45…105 | 0.2 |  | U6 PL40R | 355 | 426 | ●
042H1126R | EVRA 32 | Нет | Фланец. Ответные фланцы под сварку DIN | 32 | R717 и фреоны | 40 | -45…105 | 0.2 |  | U6 PL40R | 480 | 576 | ●
042H1128R | EVRA 40 | Нет | Фланец. Ответные фланцы под сварку DIN | 40 | R717 и фреоны | 40 | -45…105 | 0.2 |  | U6 PL40R | 500 | 600 | ●
042H1130R | EVRA 50 | Нет | Фланец. Ответные фланцы под сварку DIN | 50 | R717 и фреоны | 40 | -45…105 | 0.2 |  | U6 PL40R | 550 | 660 | ◑
Клапаны поставляются в комплекте с ответными фланцами, включая болты и прокладочные уплотнения. Электромагнитная катушка заказывается отдельно
Электромагнитная катушка
Кодовый номер | Тип | Напряжение, B | Напряжение, B | Частота, Гц | Ток | Мощность, Вт | Электрический разъем | Цена без НДС, уе | Цена с НДС, уе | Группа скидок | Цена без НДС, уе | Цена с НДС, уе | Склад
018F6801R | BE230AS | 220 | 220 | 50 | Перем. Ток | 10 | DIN 43560 | 39 | 46.8 | U6 PL40R | 35 | 42 | ●
018F6905R | BN230AS | 220 | 220 | 50 | Перем. Ток | 18 | DIN 43561 | 39 | 46.8 | U6 PL40R | 59 | 70.8 | ●

## ICS-R
Клапаны-регуляторы давления с пилотным управлением
Регуляторы давления с пилотным управлением типа ICS-R предназначены для регулирования расход хладагента по пропорциональному или двухпозиционному закону регулирования в зависимости от степени открытия пилотного и основного клапанов. Регулирующие функции клапана определяются установленными в него пилотными клапанами.
● | - поддерживается на складе в достаточном количестве
◑ | - поддерживается на складе в ограниченном количестве
○ | - не поддерживается на складе. Под заказ
Актуальная информация по наличию и срокам доступна в электронном магазине RIDAN.RU
Подробные технические характеристики доступны в Каталоге (Скачать Каталог)
Регуляторы давления с тремя пилотными портами
Кодовый номер | Тип | Присоединение | DN | Рабочая среда | МРД, бар изб. | Рабочая температура, °С | Открывающий перепад, бар | Группа скидок | Цена без НДС, уе | Цена с НДС, уе | Склад
027B3020R | ICS-R 20 D | Под сварку встык DIN | 20 | R717, R744 и фреоны | 52 | -50…120 | 0,2 -0,3 | U6 PL40R | 490 | 588 | ●
027B3025R | ICS-R 25 D | Под сварку встык DIN | 25 | R717, R744 и фреоны | 52 | -50…120 | 0,2 -0,3 | U6 PL40R | 620 | 744 | ●
027B3032R | ICS-R 32 D | Под сварку встык DIN | 32 | R717, R744 и фреоны | 52 | -50…120 | 0,2 -0,3 | U6 PL40R | 800 | 960 | ●
027B3040R | ICS-R 40 D | Под сварку встык DIN | 40 | R717, R744 и фреоны | 52 | -50…120 | 0,2 -0,3 | U6 PL40R | 950 | 1140 | ●
027B3050R | ICS-R 50 D | Под сварку встык DIN | 50 | R717, R744 и фреоны | 52 | -50…120 | 0,2 -0,3 | U6 PL40R | 1050 | 1260 | ●
027B3065R | ICS-R 65 D | Под сварку встык DIN | 65 | R717, R744 и фреоны | 52 | -50…120 | 0,2 -0,3 | U6 PL40R | 1500 | 1800 | ●
027B3080R | ICS-R 80 D | Под сварку встык DIN | 80 | R717, R744 и фреоны | 52 | -50…120 | 0,2 -0,3 | U6 PL40R | 1990 | 2388 | ◑
027B3100R | ICS-R 100 D | Под сварку встык DIN | 100 | R717, R744 и фреоны | 52 | -50…120 | 0,2 -0,3 | U6 PL40R | 2900 | 3480 | ◑
027B3125R | ICS-R 125 D | Под сварку встык DIN | 125 | R717, R744 и фреоны | 52 | -50…120 | 0,2 -0,3 | PR PL40R-Project | 4050 | 4860 | ○
027B3150R | ICS-R 150 D | Под сварку встык DIN | 150 | R717, R744 и фреоны | 52 | -50…120 | 0,2 -0,3 | PR PL40R-Project | 6500 | 7800 | ○

## PM
Клапаны-регуляторы давления с пилотным управлением
Регуляторы давления с пилотным управлением типа PM предназначены для регулирования расход хладагента по пропорциональному или двухпозиционному закону регулирования в зависимости от степени открытия пилотного и основного клапанов. Регулирующие функции клапана определяются тем, какие типы пилотных клапанов с ним применяются.
● | - поддерживается на складе в достаточном количестве
◑ | - поддерживается на складе в ограниченном количестве
○ | - не поддерживается на складе. Под заказ
Актуальная информация по наличию и срокам доступна в электронном магазине RIDAN.RU
Подробные технические характеристики доступны в Каталоге (Скачать Каталог)
Регуляторы давления с тремя пилотными портами
Кодовый номер | Тип | Присоединение | DN | Рабочая среда | МРД, бар изб. | Рабочая температура, °С | Открывающий перепад, бар | Группа скидок | Цена без НДС, уе | Цена с НДС, уе | Склад
027F3020R | PM 20 D | Фланец. Ответные фланцы под сварку DIN | 20 | R717 и фреоны | 28 / 30 | -45…120 | 0,2 -0,3 | U6 PL40R | 400 | 480 | ●
027F3025R | PM 25 D | Фланец. Ответные фланцы под сварку DIN | 25 | R717 и фреоны | 28 / 30 | -45…120 | 0,2 -0,3 | U6 PL40R | 550 | 660 | ●
027F3032R | PM 32 D | Фланец. Ответные фланцы под сварку DIN | 32 | R717 и фреоны | 28 / 30 | -45…120 | 0,2 -0,3 | U6 PL40R | 680 | 816 | ●
027F3040R | PM 40 D | Фланец. Ответные фланцы под сварку DIN | 40 | R717 и фреоны | 28 / 30 | -45…120 | 0,2 -0,3 | U6 PL40R | 780 | 936 | ●
027F3050R | PM 50 D | Фланец. Ответные фланцы под сварку DIN | 50 | R717 и фреоны | 28 / 30 | -45…120 | 0,2 -0,3 | U6 PL40R | 910 | 1092 | ●
027F3065R | PM 65 D | Фланец. Ответные фланцы под сварку DIN | 65 | R717 и фреоны | 28 / 30 | -45…120 | 0,2 -0,3 | U6 PL40R | 1150 | 1380 | ●
027F3080R | PM 80 D | Фланец. Ответные фланцы под сварку DIN | 80 | R717 и фреоны | 28 / 30 | -45…120 | 0,2 -0,3 | U6 PL40R | 1620 | 1944 | ◑
027F3100R | PM 100 D | Фланец. Ответные фланцы под сварку DIN | 100 | R717 и фреоны | 28 / 30 | -45…120 | 0,2 -0,3 | U6 PL40R | 2350 | 2820 | ◑

## ICLX-R
Двухступенчатые электромагнитные клапаны
Двухступенчатые электромагнитные клапаны типа ICLX-R устанавливаются на линиях возврата влажного или сухого пара и предназначены для повышения безопасности и энергоэффективности холодильной системы при оттаивании горячими парами.
● | - поддерживается на складе в достаточном количестве
◑ | - поддерживается на складе в ограниченном количестве
○ | - не поддерживается на складе. Под заказ
Актуальная информация по наличию и срокам доступна в электронном магазине RIDAN.RU
Подробные технические характеристики доступны в Каталоге (Скачать Каталог)
Кодовый номер | Тип | Присоединение | DN | Рабочая среда | МРД, бар изб. | Рабочая температура, °С | Группа скидок | Цена без НДС, уе | Цена с НДС, уе | Склад
027B4032R | ICLX-R 32 | Под сварку встык DIN | 32 | R717, R744 и фреоны | 52 | -50…120 | PR PL40R-Project | 2000 | 2400 | ◑
027B4040R | ICLX-R 40 | Под сварку встык DIN | 40 | R717, R744 и фреоны | 52 | -50…120 | PR PL40R-Project | 2050 | 2460 | ◑
027B4050R | ICLX-R 50 | Под сварку встык DIN | 50 | R717, R744 и фреоны | 52 | -50…120 | PR PL40R-Project | 2200 | 2640 | ◑
027B4065R | ICLX-R 65 | Под сварку встык DIN | 65 | R717, R744 и фреоны | 52 | -50…120 | PR PL40R-Project | 2750 | 3300 | ●
027B4080R | ICLX-R 80 | Под сварку встык DIN | 80 | R717, R744 и фреоны | 52 | -50…120 | PR PL40R-Project | 3500 | 4200 | ●
027B4100R | ICLX-R 100 | Под сварку встык DIN | 100 | R717, R744 и фреоны | 52 | -50…120 | PR PL40R-Project | 4900 | 5880 | ●
027B4125R | ICLX-R 125 | Под сварку встык DIN | 125 | R717, R744 и фреоны | 52 | -50…120 | PR PL40R-Project | 6700 | 8040 | ●
027B4150R | ICLX-R 150 | Под сварку встык DIN | 150 | R717, R744 и фреоны | 52 | -50…120 | PR PL40R-Project | 9900 | 11880 | ○
Комплектация
Клапан ICLX-R |  |  |  |  | 1 шт.
Электромагнитный пилотный клапан типа EVM-NC |  |  |  |  | 1 шт.
Электромагнитный пилотный клапан типа EVM-NO |  |  |  |  | 1 шт.
Электромагнитная катушка типа BE230AS |  |  |  |  | 2 шт.
Штуцер под приварку |  |  |  |  | 1 шт.

## PMLX
Двухступенчатые электромагнитные клапаны
Двухступенчатые электромагнитные клапаны типа PMLX устанавливаются на линиях возврата влажного или сухого пара и предназначены для повышения безопасности и энергоэффективности холодильной системы при оттаивании горячими парами.
● | - поддерживается на складе в достаточном количестве
◑ | - поддерживается на складе в ограниченном количестве
○ | - не поддерживается на складе. Под заказ
Актуальная информация по наличию и срокам доступна в электронном магазине RIDAN.RU
Подробные технические характеристики доступны в Каталоге (Скачать Каталог)
Кодовый номер | Тип | Присоединение | DN | Рабочая среда | МРД, бар изб. | Рабочая температура, °С | Группа скидок | Цена без НДС, уе | Цена с НДС, уе | Склад
027F4032R | PMLX 32 | Фланец. Ответные фланцы под сварку DIN | 32 | R717 и фреоны | 28 / 30 | -45…120 | PR PL40R-Project | 1550 | 1860 | ◑
027F4040R | PMLX 40 | Фланец. Ответные фланцы под сварку DIN | 40 | R717 и фреоны | 28 / 30 | -45…120 | PR PL40R-Project | 1600 | 1920 | ◑
027F4050R | PMLX 50 | Фланец. Ответные фланцы под сварку DIN | 50 | R717 и фреоны | 28 / 30 | -45…120 | PR PL40R-Project | 1700 | 2040 | ●
027F4065R | PMLX 65 | Фланец. Ответные фланцы под сварку DIN | 65 | R717 и фреоны | 28 / 30 | -45…120 | PR PL40R-Project | 1990 | 2388 | ●
027F4080R | PMLX 80 | Фланец. Ответные фланцы под сварку DIN | 80 | R717 и фреоны | 28 / 30 | -45…120 | PR PL40R-Project | 2900 | 3480 | ●
027F4100R | PMLX 100 | Фланец. Ответные фланцы под сварку DIN | 100 | R717 и фреоны | 28 / 30 | -45…120 | PR PL40R-Project | 4150 | 4980 | ●
28 бар изб. - Максимальное рабочее давление при использовании с R717 (аммиак) в качестве рабочей среды. 30 бар изб. - Максимальное рабочее давление при использовании с ГФУ и ГХФУ хладагентами в качестве рабочей среды.
Комплектация
Клапан PMLX |  |  |  |  | 1 шт.
Электромагнитный пилотный клапан типа EVM-NC |  |  |  |  | 2 шт.
Электромагнитная катушка типа BE230AS |  |  |  |  | 2 шт.
Штуцер под приварку |  |  |  |  | 1 шт.
Ответный фланц, включая болты и прокладочные уплотнения (PMLX 32-100) |  |  |  |  | 2 шт.

## Пилоты
Пилотные клапаны
Пилотные клапаны устанавливаются на основные клапаны типа РМ или во внешнюю управляющую линию, используя корпус CVH. При этом во внешней управляющей линии они могут работать как независимые клапаны.
● | - поддерживается на складе в достаточном количестве
◑ | - поддерживается на складе в ограниченном количестве
○ | - не поддерживается на складе. Под заказ
Актуальная информация по наличию и срокам доступна в электронном магазине RIDAN.RU
Подробные технические характеристики доступны в Каталоге (Скачать Каталог)
Пилотный клапан для поддержания давления до себя
Кодовый номер | Тип | Присоединение | Диапазон регулирования, бар | Рабочая среда | МРД, бар изб. | Рабочая температура, °С | Группа скидок | Цена без НДС, уе | Цена с НДС, уе | Склад
027B0920R | CVP-L | Резьба M24х1,5 | -0,65 ÷ 7 | R717 и фреоны | 28 / 30 | -50…120 | U6 PL40R | 280 | 336 | ●
027B0921R | CVP-M | Резьба M24х1,5 | 4 ÷ 25 | R717 и фреоны | 28 / 30 | -50…120 | U6 PL40R | 299 | 358.8 | ●
Пилотный клапан для поддержания перепада давления
027B0930R | CVPP | Резьба M24х1,5 | 0 ÷ 10 | R717 и фреоны | 28 / 30 | -50…120 | U6 PL40R | 340 | 408 | ●
Пилотный клапан для поддержания давления после себя
027B0940R | CVC | Резьба M24х1,5 | 0 ÷ 15 | R717 и фреоны | 28 / 30 | -50…120 | U6 PL40R | 420 | 504 | ●
Электромагнитный пилотный клапан (нормально закрытый)
027B1120R | EVM-NC | Резьба M24х1,5 |  | R717 и фреоны | 28 / 30 | -50…120 | U6 PL40R | 95 | 114 | ●
027B1130R | EVM-NO | Резьба M24х1,5 |  | R717 и фреоны | 28 / 30 | -50…120 | U6 PL40R | 280 | 336 | ◑
Корпус для пилотных клапанов
Кодовый номер | Тип | Присоединение | DN | Рабочая среда | МРД, бар изб. | Рабочая температура, °С | Группа скидок | Цена без НДС, уе | Цена с НДС, уе | Склад
027F1090R | CVH 10 | Фланец. Ответные фланцы под сварку DIN | 10 | R717 и фреоны | 28 / 30 | -50…120 | U6 PL40R | 140 | 168 | ●
027F1091R | CVH 15 | Фланец. Ответные фланцы под сварку DIN | 15 | R717 и фреоны | 28 / 30 | -50…120 | U6 PL40R | 140 | 168 | ○
027F1092R | CVH 20 | Фланец. Ответные фланцы под сварку DIN | 20 | R717 и фреоны | 28 / 30 | -50…120 | U6 PL40R | 140 | 168 | ○
28 бар изб. - Максимальное рабочее давление при использовании с R717 (аммиак) в качестве рабочей среды. 30 бар изб. - Максимальное рабочее давление при использовании с ГФУ и ГХФУ хладагентами в качестве рабочей среды.
Электромагнитная катушка
Кодовый номер | Тип | Напряжение, B | Частота, Гц | Ток | Мощность, Вт | Электрический разъем | Группа скидок | Цена без НДС, уе | Цена с НДС, уе | Склад
018F6801R | BE230AS | 220 | 50 | Перем. Ток | 10 | DIN 43560 | U6 PL40R | 35 | 42 | ●
018F6905R | BN230AS | 220 | 50 | Перем. Ток | 18 | DIN 43561 | U6 PL40R | 59 | 70.8 | ●

## OFV
Клапаны-регуляторы давления для поддержания перепада давления
Регуляторы давления OFV — это перепускные клапаны углового исполнения с регулируемым открывающим перепадом давления. Клапаны сочетает в себе три функции: регулирование перепада давления, обратного клапана и запорного клапана.
● | - поддерживается на складе в достаточном количестве
◑ | - поддерживается на складе в ограниченном количестве
○ | - не поддерживается на складе. Под заказ
Актуальная информация по наличию и срокам доступна в электронном магазине RIDAN.RU
Подробные технические характеристики доступны в Каталоге (Скачать Каталог)
Кодовый номер | Тип | Исполнение | Присоединение | DN | Рабочая среда | МРД, бар изб. | Рабочая температура, °С | Группа скидок | Цена без НДС, уе | Цена с НДС, уе | Склад
2412+183R | OFV 20 | Угловой | Под сварку встык DIN | 20 | R717, R744 и фреоны | 52 | -60…120 | U6 PL40R | 200 | 240 | ●
2412+184R | OFV 25 | Угловой | Под сварку встык DIN | 25 | R717, R744 и фреоны | 52 | -60…120 | U6 PL40R | 210 | 252 | ●
2412+185R | OFV 32 | Угловой | Под сварку встык DIN | 32 | R717, R744 и фреоны | 52 | -60…120 | U6 PL40R | 325 | 390 | ◑
2412+186R | OFV 40 | Угловой | Под сварку встык DIN | 40 | R717, R744 и фреоны | 52 | -60…120 | U6 PL40R | 330 | 396 | ◑

## ORV
Регулятор температуры масла
Регуляторы ORV — трехходовые промышленные клапаны, предназначенные для поддержания постоянной температуры масла в газовых компрессорах, путем смешивания потоков горячего и холодного масла
● | - поддерживается на складе в достаточном количестве
◑ | - поддерживается на складе в ограниченном количестве
○ | - не поддерживается на складе. Под заказ
Актуальная информация по наличию и срокам доступна в электронном магазине RIDAN.RU
Подробные технические характеристики доступны в Каталоге (Скачать Каталог)
Корпус регулятора температуры
Кодовый номер | Тип | Присоединение | DN | Рабочая среда | МРД, бар изб. | Рабочая температура, °С | Группа скидок | Цена без НДС, уе | Цена с НДС, уе | Склад
148H3399R | ORV 25 | Под сварку встык DIN | 25 | Холодильные масла | 52 | -10…85 | U6 PL40R | 400 | 480 | ●
148H3361R | ORV 32 | Под сварку встык DIN | 32 | Холодильные масла | 52 | -10…85 | U6 PL40R | 430 | 516 | ●
148H3402R | ORV 40 | Под сварку встык DIN | 40 | Холодильные масла | 52 | -10…85 | U6 PL40R | 540 | 648 | ●
148H3406R | ORV 50 | Под сварку встык DIN | 50 | Холодильные масла | 52 | -10…85 | U6 PL40R | 610 | 732 | ●
148H3409R | ORV 65 | Под сварку встык DIN | 65 | Холодильные масла | 52 | -10…85 | U6 PL40R | 1050 | 1260 | ◑
148H3362R | ORV 80 | Под сварку встык DIN | 80 | Холодильные масла | 52 | -10…85 | U6 PL40R | 1100 | 1320 | ◑
Термостатический элемент
Кодовый номер | Температура регулирования, °С | Совместимость | DN | Рабочая среда | МРД, бар изб. | Рабочая температура, °С | Группа скидок | Цена без НДС, уе | Цена с НДС, уе | Склад
148H3463R | 49 | ORV 25-50 | - | Холодильные масла | - | -10…85 | U6 PL40R | 185 | 222 | ●
148H3469R | 60 | ORV 25-50 | - | Холодильные масла | - | -10…85 | U6 PL40R | 185 | 222 | ●
148H3465R | 49 | ORV 65-80 | - | Холодильные масла | - | -10…85 | U6 PL40R | 185 | 222 | ◑
148H3471R | 60 | ORV 65-80 | - | Холодильные масла | - | -10…85 | U6 PL40R | 185 | 222 | ◑

## ORV в сборе
Регулятор температуры масла
Регуляторы ORV — трехходовые промышленные клапаны, предназначенные для поддержания постоянной температуры масла в газовых компрессорах, путем смешивания потоков горячего и холодного масла
● | - поддерживается на складе в достаточном количестве
◑ | - поддерживается на складе в ограниченном количестве
○ | - не поддерживается на складе. Под заказ
Актуальная информация по наличию и срокам доступна в электронном магазине RIDAN.RU
Подробные технические характеристики доступны в Каталоге (Скачать Каталог)
Корпус регулятора температуры
Кодовый номер | Тип | Присоединение | DN | Рабочая среда | МРД, бар изб. | Рабочая температура, °С | Группа скидок | Цена без НДС, уе | Цена с НДС, уе | Склад
148O4925R | ORV 25 с термостатом 49⁰С | Под сварку встык DIN | 25 | Холодильные масла | 52 | -10…85 | U6 PL40R | 585 | 702 | ◑
148O6025R | ORV 25 с термостатом 60⁰С | Под сварку встык DIN | 25 | Холодильные масла | 52 | -10…85 | U6 PL40R | 585 | 702 | ◑
148O4932R | ORV 32 с термостатом 49⁰С | Под сварку встык DIN | 32 | Холодильные масла | 52 | -10…85 | U6 PL40R | 615 | 738 | ◑
148O6032R | ORV 32 с термостатом 60⁰С | Под сварку встык DIN | 32 | Холодильные масла | 52 | -10…85 | U6 PL40R | 615 | 738 | ◑
148O4940R | ORV 40 с термостатом 49⁰С | Под сварку встык DIN | 40 | Холодильные масла | 52 | -10…85 | U6 PL40R | 725 | 870 | ◑
148O6040R | ORV 40 с термостатом 60⁰С | Под сварку встык DIN | 40 | Холодильные масла | 52 | -10…85 | U6 PL40R | 725 | 870 | ◑
148O4950R | ORV 50 с термостатом 49⁰С | Под сварку встык DIN | 50 | Холодильные масла | 52 | -10…85 | U6 PL40R | 795 | 954 | ◑
148O6050R | ORV 50 с термостатом 60⁰С | Под сварку встык DIN | 50 | Холодильные масла | 52 | -10…85 | U6 PL40R | 795 | 954 | ◑
148O4965R | ORV 65 с термостатом 49⁰С | Под сварку встык DIN | 65 | Холодильные масла | 52 | -10…85 | U6 PL40R | 1235 | 1482 | ◑
148O6065R | ORV 65 с термостатом 60⁰С | Под сварку встык DIN | 65 | Холодильные масла | 52 | -10…85 | U6 PL40R | 1235 | 1482 | ◑
148O4980R | ORV 80 с термостатом 49⁰С | Под сварку встык DIN | 80 | Холодильные масла | 52 | -10…85 | U6 PL40R | 1285 | 1542 | ○
148O6080R | ORV 80 с термостатом 60⁰С | Под сварку встык DIN | 80 | Холодильные масла | 52 | -10…85 | U6 PL40R | 1285 | 1542 | ○
Термостатический элемент
Кодовый номер | Температура регулирования, °С | Совместимость | DN | Рабочая среда | МРД, бар изб. | Рабочая температура, °С | Группа скидок | Цена без НДС, уе | Цена с НДС, уе | Склад
148H3463R | 49 | ORV 25-50 | - | Холодильные масла | - | -10…85 | U6 PL40R | 185 | 222 | ●
148H3469R | 60 | ORV 25-50 | - | Холодильные масла | - | -10…85 | U6 PL40R | 185 | 222 | ●
148H3465R | 49 | ORV 65-80 | - | Холодильные масла | - | -10…85 | U6 PL40R | 185 | 222 | ◑
148H3471R | 60 | ORV 65-80 | - | Холодильные масла | - | -10…85 | U6 PL40R | 185 | 222 | ◑

## ELS
Реле уровня жидкости
Электронное реле уровня жидкости типа ELS предназначено для обеспечения надёжного отклика на изменения уровня жидкости в холодильных системах, путем отслеживания фазового состояния (жидкое или газообразное) хладагента с помощью чувствительного элемента - Широкий диапазон применения - Точность определения уровня - Корпус из нержавеющей стали
● | - поддерживается на складе в достаточном количестве
◑ | - поддерживается на складе в ограниченном количестве
○ | - не поддерживается на складе. Под заказ
Актуальная информация по наличию и срокам доступна в электронном магазине RIDAN.RU
Подробные технические характеристики доступны в Каталоге (Скачать Каталог)
Кодовый номер | Тип | Присоединение | Рабочая среда | МРД, бар изб. | Рабочая температура, °С | Группа скидок | Цена без НДС, уе | Цена с НДС, уе | Склад
084H6001R | Реле уровня жидкости ELS 1.1 | Наруж. резьба G 3/4" | R717 (аммиак), R744 (диоксид углерода), R507A, R410A, R134a, R22, R404A, R407C, холодильные масла, пропиленгликоль и этиленгликоль | 63 | -60…120 | U6 PL40R | 1390 | 1668 | ●
084H6012R | Штуцер под сварку | Внутр. резьба G 3/4" | - | - | - | U6 PL40R | 49 | 58.8 | ●
Чертеж реле уровня жидкости ELS 1.1 (084H6001R) |  |  |  | Чертеж штуцера под сварку (084H6012R). В комплект поставки входит алюминиевое плоское уплотнение

## SFV-R
Предохранительные клапаны
Клапаны SFV-R - это стандартные зависящие от противодавления предохранительные клапаны углового исполнения, предназначенные для защиты сосудов и других элементов системы охлаждения от слишком большого давления. Клапаны удовлетворяют всем требованиям, предъявляемым к запорному оборудованию для промышленных холодильных установок.
● | - поддерживается на складе в достаточном количестве
◑ | - поддерживается на складе в ограниченном количестве
○ | - не поддерживается на складе. Под заказ
Актуальная информация по наличию и срокам доступна в электронном магазине RIDAN.RU
Подробные технические характеристики доступны в Каталоге (Скачать Каталог)
Прямые запорные клапаны
Кодовый номер | Тип | Уставка срабатывания, бар | DN | Рабочая среда | Рабочая температура*, °С | Присоединение | Группа скидок | Цена без НДС, уе | Цена с НДС, уе | Склад
027S2012R | SFV-R 20 | 12 | 20 | R717, R744 и фреоны | -50…100 | Вход - резьба G 1 1/4" Выход - резьба G 1 1/2" | U6 PL40R | 600 | 720 | ○
027S2013R | SFV-R 20 | 13 | 20 | R717, R744 и фреоны | -50…100 | Вход - резьба G 1 1/4" Выход - резьба G 1 1/2" | U6 PL40R | 600 | 720 | ○
027S2014R | SFV-R 20 | 14 | 20 | R717, R744 и фреоны | -50…100 | Вход - резьба G 1 1/4" Выход - резьба G 1 1/2" | U6 PL40R | 600 | 720 | ○
027S2015R | SFV-R 20 | 15 | 20 | R717, R744 и фреоны | -50…100 | Вход - резьба G 1 1/4" Выход - резьба G 1 1/2" | U6 PL40R | 600 | 720 | ○
027S2016R | SFV-R 20 | 16 | 20 | R717, R744 и фреоны | -50…100 | Вход - резьба G 1 1/4" Выход - резьба G 1 1/2" | U6 PL40R | 600 | 720 | ◑
027S2017R | SFV-R 20 | 17 | 20 | R717, R744 и фреоны | -50…100 | Вход - резьба G 1 1/4" Выход - резьба G 1 1/2" | U6 PL40R | 600 | 720 | ○
027S2018R | SFV-R 20 | 18 | 20 | R717, R744 и фреоны | -50…100 | Вход - резьба G 1 1/4" Выход - резьба G 1 1/2" | U6 PL40R | 600 | 720 | ◑
027S2019R | SFV-R 20 | 19 | 20 | R717, R744 и фреоны | -50…100 | Вход - резьба G 1 1/4" Выход - резьба G 1 1/2" | U6 PL40R | 600 | 720 | ○
027S2020R | SFV-R 20 | 20 | 20 | R717, R744 и фреоны | -50…100 | Вход - резьба G 1 1/4" Выход - резьба G 1 1/2" | U6 PL40R | 600 | 720 | ○
027S2021R | SFV-R 20 | 21 | 20 | R717, R744 и фреоны | -50…100 | Вход - резьба G 1 1/4" Выход - резьба G 1 1/2" | U6 PL40R | 600 | 720 | ○
027S2022R | SFV-R 20 | 22 | 20 | R717, R744 и фреоны | -50…100 | Вход - резьба G 1 1/4" Выход - резьба G 1 1/2" | U6 PL40R | 600 | 720 | ○
027S2023R | SFV-R 20 | 23 | 20 | R717, R744 и фреоны | -50…100 | Вход - резьба G 1 1/4" Выход - резьба G 1 1/2" | U6 PL40R | 600 | 720 | ◑
027S2024R | SFV-R 20 | 24 | 20 | R717, R744 и фреоны | -50…100 | Вход - резьба G 1 1/4" Выход - резьба G 1 1/2" | U6 PL40R | 600 | 720 | ○
027S2025R | SFV-R 20 | 25 | 20 | R717, R744 и фреоны | -50…100 | Вход - резьба G 1 1/4" Выход - резьба G 1 1/2" | U6 PL40R | 600 | 720 | ○
027S2026R | SFV-R 20 | 26 | 20 | R717, R744 и фреоны | -50…100 | Вход - резьба G 1 1/4" Выход - резьба G 1 1/2" | U6 PL40R | 600 | 720 | ○
027S2027R | SFV-R 20 | 27 | 20 | R717, R744 и фреоны | -50…100 | Вход - резьба G 1 1/4" Выход - резьба G 1 1/2" | U6 PL40R | 600 | 720 | ○
027S2028R | SFV-R 20 | 28 | 20 | R717, R744 и фреоны | -50…100 | Вход - резьба G 1 1/4" Выход - резьба G 1 1/2" | U6 PL40R | 600 | 720 | ○
027S2029R | SFV-R 20 | 29 | 20 | R717, R744 и фреоны | -50…100 | Вход - резьба G 1 1/4" Выход - резьба G 1 1/2" | U6 PL40R | 600 | 720 | ○
027S2030R | SFV-R 20 | 30 | 20 | R717, R744 и фреоны | -50…100 | Вход - резьба G 1 1/4" Выход - резьба G 1 1/2" | U6 PL40R | 600 | 720 | ○
027S2031R | SFV-R 20 | 31 | 20 | R717, R744 и фреоны | -50…100 | Вход - резьба G 1 1/4" Выход - резьба G 1 1/2" | U6 PL40R | 600 | 720 | ○
027S2032R | SFV-R 20 | 32 | 20 | R717, R744 и фреоны | -50…100 | Вход - резьба G 1 1/4" Выход - резьба G 1 1/2" | U6 PL40R | 600 | 720 | ○
027S2033R | SFV-R 20 | 33 | 20 | R717, R744 и фреоны | -50…100 | Вход - резьба G 1 1/4" Выход - резьба G 1 1/2" | U6 PL40R | 600 | 720 | ○
027S2034R | SFV-R 20 | 34 | 20 | R717, R744 и фреоны | -50…100 | Вход - резьба G 1 1/4" Выход - резьба G 1 1/2" | U6 PL40R | 600 | 720 | ○
027S2035R | SFV-R 20 | 35 | 20 | R717, R744 и фреоны | -50…100 | Вход - резьба G 1 1/4" Выход - резьба G 1 1/2" | U6 PL40R | 600 | 720 | ○
027S2036R | SFV-R 20 | 36 | 20 | R717, R744 и фреоны | -50…100 | Вход - резьба G 1 1/4" Выход - резьба G 1 1/2" | U6 PL40R | 600 | 720 | ○
027S2037R | SFV-R 20 | 37 | 20 | R717, R744 и фреоны | -50…100 | Вход - резьба G 1 1/4" Выход - резьба G 1 1/2" | U6 PL40R | 600 | 720 | ○
027S2038R | SFV-R 20 | 38 | 20 | R717, R744 и фреоны | -50…100 | Вход - резьба G 1 1/4" Выход - резьба G 1 1/2" | U6 PL40R | 600 | 720 | ○
027S2039R | SFV-R 20 | 39 | 20 | R717, R744 и фреоны | -50…100 | Вход - резьба G 1 1/4" Выход - резьба G 1 1/2" | U6 PL40R | 600 | 720 | ○
027S2040R | SFV-R 20 | 40 | 20 | R717, R744 и фреоны | -50…100 | Вход - резьба G 1 1/4" Выход - резьба G 1 1/2" | U6 PL40R | 600 | 720 | ○
027S2512R | SFV-R 25 | 12 | 25 | R717, R744 и фреоны | -50…100 | Вход - резьба G 1 1/4" Выход - резьба G 1 1/2" | U6 PL40R | 660 | 792 | ○
027S2513R | SFV-R 25 | 13 | 25 | R717, R744 и фреоны | -50…100 | Вход - резьба G 1 1/4" Выход - резьба G 1 1/2" | U6 PL40R | 660 | 792 | ○
027S2514R | SFV-R 25 | 14 | 25 | R717, R744 и фреоны | -50…100 | Вход - резьба G 1 1/4" Выход - резьба G 1 1/2" | U6 PL40R | 660 | 792 | ○
027S2515R | SFV-R 25 | 15 | 25 | R717, R744 и фреоны | -50…100 | Вход - резьба G 1 1/4" Выход - резьба G 1 1/2" | U6 PL40R | 660 | 792 | ○
027S2516R | SFV-R 25 | 16 | 25 | R717, R744 и фреоны | -50…100 | Вход - резьба G 1 1/4" Выход - резьба G 1 1/2" | U6 PL40R | 660 | 792 | ◑
027S2517R | SFV-R 25 | 17 | 25 | R717, R744 и фреоны | -50…100 | Вход - резьба G 1 1/4" Выход - резьба G 1 1/2" | U6 PL40R | 660 | 792 | ○
027S2518R | SFV-R 25 | 18 | 25 | R717, R744 и фреоны | -50…100 | Вход - резьба G 1 1/4" Выход - резьба G 1 1/2" | U6 PL40R | 660 | 792 | ◑
027S2519R | SFV-R 25 | 19 | 25 | R717, R744 и фреоны | -50…100 | Вход - резьба G 1 1/4" Выход - резьба G 1 1/2" | U6 PL40R | 660 | 792 | ○
027S2520R | SFV-R 25 | 20 | 25 | R717, R744 и фреоны | -50…100 | Вход - резьба G 1 1/4" Выход - резьба G 1 1/2" | U6 PL40R | 660 | 792 | ○
027S2521R | SFV-R 25 | 21 | 25 | R717, R744 и фреоны | -50…100 | Вход - резьба G 1 1/4" Выход - резьба G 1 1/2" | U6 PL40R | 660 | 792 | ○
027S2522R | SFV-R 25 | 22 | 25 | R717, R744 и фреоны | -50…100 | Вход - резьба G 1 1/4" Выход - резьба G 1 1/2" | U6 PL40R | 660 | 792 | ○
027S2523R | SFV-R 25 | 23 | 25 | R717, R744 и фреоны | -50…100 | Вход - резьба G 1 1/4" Выход - резьба G 1 1/2" | U6 PL40R | 660 | 792 | ◑
027S2524R | SFV-R 25 | 24 | 25 | R717, R744 и фреоны | -50…100 | Вход - резьба G 1 1/4" Выход - резьба G 1 1/2" | U6 PL40R | 660 | 792 | ○
027S2525R | SFV-R 25 | 25 | 25 | R717, R744 и фреоны | -50…100 | Вход - резьба G 1 1/4" Выход - резьба G 1 1/2" | U6 PL40R | 660 | 792 | ○
027S2526R | SFV-R 25 | 26 | 25 | R717, R744 и фреоны | -50…100 | Вход - резьба G 1 1/4" Выход - резьба G 1 1/2" | U6 PL40R | 660 | 792 | ○
027S2527R | SFV-R 25 | 27 | 25 | R717, R744 и фреоны | -50…100 | Вход - резьба G 1 1/4" Выход - резьба G 1 1/2" | U6 PL40R | 660 | 792 | ○
027S2528R | SFV-R 25 | 28 | 25 | R717, R744 и фреоны | -50…100 | Вход - резьба G 1 1/4" Выход - резьба G 1 1/2" | U6 PL40R | 660 | 792 | ○
027S2529R | SFV-R 25 | 29 | 25 | R717, R744 и фреоны | -50…100 | Вход - резьба G 1 1/4" Выход - резьба G 1 1/2" | U6 PL40R | 660 | 792 | ○
027S2530R | SFV-R 25 | 30 | 25 | R717, R744 и фреоны | -50…100 | Вход - резьба G 1 1/4" Выход - резьба G 1 1/2" | U6 PL40R | 660 | 792 | ○
027S2531R | SFV-R 25 | 31 | 25 | R717, R744 и фреоны | -50…100 | Вход - резьба G 1 1/4" Выход - резьба G 1 1/2" | U6 PL40R | 660 | 792 | ○
027S2532R | SFV-R 25 | 32 | 25 | R717, R744 и фреоны | -50…100 | Вход - резьба G 1 1/4" Выход - резьба G 1 1/2" | U6 PL40R | 660 | 792 | ○
027S2533R | SFV-R 25 | 33 | 25 | R717, R744 и фреоны | -50…100 | Вход - резьба G 1 1/4" Выход - резьба G 1 1/2" | U6 PL40R | 660 | 792 | ○
027S2534R | SFV-R 25 | 34 | 25 | R717, R744 и фреоны | -50…100 | Вход - резьба G 1 1/4" Выход - резьба G 1 1/2" | U6 PL40R | 660 | 792 | ○
027S2535R | SFV-R 25 | 35 | 25 | R717, R744 и фреоны | -50…100 | Вход - резьба G 1 1/4" Выход - резьба G 1 1/2" | U6 PL40R | 660 | 792 | ○
027S2536R | SFV-R 25 | 36 | 25 | R717, R744 и фреоны | -50…100 | Вход - резьба G 1 1/4" Выход - резьба G 1 1/2" | U6 PL40R | 660 | 792 | ○
027S2537R | SFV-R 25 | 37 | 25 | R717, R744 и фреоны | -50…100 | Вход - резьба G 1 1/4" Выход - резьба G 1 1/2" | U6 PL40R | 660 | 792 | ○
027S2538R | SFV-R 25 | 38 | 25 | R717, R744 и фреоны | -50…100 | Вход - резьба G 1 1/4" Выход - резьба G 1 1/2" | U6 PL40R | 660 | 792 | ○
027S2539R | SFV-R 25 | 39 | 25 | R717, R744 и фреоны | -50…100 | Вход - резьба G 1 1/4" Выход - резьба G 1 1/2" | U6 PL40R | 660 | 792 | ○
027S2540R | SFV-R 25 | 40 | 25 | R717, R744 и фреоны | -50…100 | Вход - резьба G 1 1/4" Выход - резьба G 1 1/2" | U6 PL40R | 660 | 792 | ○
*При температуре ниже –30°C полную герметичность клапана после срабатывания можно гарантировать только тогда, когда рабочее давление составляет 50% и менее (≤0,5 ∙ Pуст) предохранительного клапана

## DSV
Запорные клапаны
Запорные клапаны DSV - предназначены для использования с двумя предохранительными клапанами SFV-R. Наличие двух предохранительных клапанов позволяет пропускать поток через один из них, а второй предохранительный клапан использовать во время ремонта или сервисного обслуживания первого клапана. Клапаны удовлетворяют всем требованиям, предъявляемым к запорному оборудованию для промышленных холодильных установок.
● | - поддерживается на складе в достаточном количестве
◑ | - поддерживается на складе в ограниченном количестве
○ | - не поддерживается на складе. Под заказ
Актуальная информация по наличию и срокам доступна в электронном магазине RIDAN.RU
Подробные технические характеристики доступны в Каталоге (Скачать Каталог)
Прямые регулирующие клапаны
Кодовый номер | Тип | DN | Рабочая среда | МРД, бар изб. | Рабочая температура, °С | Группа скидок | Цена без НДС, уе | Цена с НДС, уе | Склад
027V2525R | DSV-F 25/25 | 25 | R717, R744 и фреоны | 52 | -50…120 | U6 PL40R | 840 | 1008 | ◑
027V3225R | DSV-F 32/25 | 32 | R717, R744 и фреоны | 52 | -50…120 | U6 PL40R | 860 | 1032 | ◑
027V3232R | DSV-F 32/32 | 32 | R717, R744 и фреоны | 52 | -50…120 | U6 PL40R | 880 | 1056 | ◑
Комплектация
Кодовый номер | Описание |  |  | Поз. | Кол-во, шт.
027V2525R | Клапан DSV-F |  |  | 1 | 1
| Ответный фланец под сварку DIN 25 |  |  | 2 и 5 | 3
| Фланец с резьбой G 1 1/4” |  |  | 3 | 2
| Фланце с резьбой G 1 1/2 |  |  | 4 | 2
027V3225R | Клапан DSV-F |  |  | 1 | 1
| Ответный фланец под сварку DIN 32 |  |  | 2 | 1
| Фланец с резьбой G 1 1/4” |  |  | 3 | 2
| Фланце с резьбой G 1 1/2 |  |  | 4 | 2
| Ответный фланец под сварку DIN 25 |  |  | 5 | 2
027V3232R | Клапан DSV-F |  |  | 1 | 1
| Ответный фланец под сварку DIN 32 |  |  | 2 и 5 | 3
| Фланец с резьбой G 1 1/4” |  |  | 3 | 2
| Фланце с резьбой G 1 1/2 |  |  | 4 | 2
Болты и прокладочные уплотнения включены в комплект поставки
Предохранительные клапаны SFV-R заказываются отдельно

## Смотроые стекла
Смотровые стекла уровня жидкости
Смотровые стекла типа LLG-R и SG-R предназначены для визуального контроля уровня жидкости в сосудах, расширительных баках, стояках и т. д. Стекла удовлетворяют всем требованиям, предъявляемым к оборудованию промышленных холодильных установок.
● | - поддерживается на складе в достаточном количестве
◑ | - поддерживается на складе в ограниченном количестве
○ | - не поддерживается на складе. Под заказ
Актуальная информация по наличию и срокам доступна в электронном магазине RIDAN.RU
Подробные технические характеристики доступны в Каталоге (Скачать Каталог) | [5 empty] | SG-R | LLG-R
Кодовый номер | Тип | Присоединение | Рабочая среда | МРД, бар изб. | Рабочая температура, °С | Группа скидок | Цена без НДС, уе | Цена с НДС, уе | Склад
027L0185R | LLG-R 185 | Под сварку встык DIN | R717, R744 и фреоны | 40 | -50…120 | PR PL40R-Project | 920 | 1104 | ●
027L0335R | LLG-R 335 | Под сварку встык DIN | R717, R744 и фреоны | 40 | -50…120 | PR PL40R-Project | 1090 | 1308 | ●
027L0590R | LLG-R 590 | Под сварку встык DIN | R717, R744 и фреоны | 40 | -50…120 | PR PL40R-Project | 1790 | 2148 | ◑
027L0740R | LLG-R 740 | Под сварку встык DIN | R717, R744 и фреоны | 40 | -50…120 | PR PL40R-Project | 2150 | 2580 | ●
027L0995R | LLG-R 995 | Под сварку встык DIN | R717, R744 и фреоны | 40 | -50…120 | PR PL40R-Project | 2600 | 3120 | ◑
027L1145R | LLG-R 1145 | Под сварку встык DIN | R717, R744 и фреоны | 40 | -50…120 | PR PL40R-Project | 2900 | 3480 | ○
027L1550R | LLG-R 1550 | Под сварку встык DIN | R717, R744 и фреоны | 40 | -50…120 | PR PL40R-Project | 3700 | 4440 | ○
Смотровые стекла типа LLG-R поставляются в комплекте с двумя клапанами SNV-L и смотровой проставкой
Кодовый номер | Тип | Присоединение | Рабочая среда | МРД, бар изб. | Рабочая температура, °С | Группа скидок | Цена без НДС, уе | Цена с НДС, уе | Склад
027L1267R | SG-R 25D | Под сварку встык DIN | R717, R744 и фреоны | 52 | -50…150 | U6 PL40R | 260 | 312 | ◑
Смотровые стекла типа SG-R поставляются в комплекте cо смотровой проставкой

## ЗИП
Запасные части и аксессуары
Кодовый номер | Описание | Материал | Кол-во | Позиция на рис. | Типоразмер DN | Совместимость с клапанами | Группа скидок | Цена без НДС, уе | Цена с НДС, уе | Склад
027Z3072R | Плоское уплотнение | AFM 34 | 2 | 1 | 10-15 | PM / EVRAT / CVH | U6 PL40R | 30 | 36 | ●
| Плоское уплотнение | AFM 34 | 1 | 2 |  | PM
| Плоское уплотнение | AFM 34 | 1 | 3 |  | PM
| Плоское уплотнение | AFM 34 | 3 | 4 |  | PM / Пилоты
| Кольцевое уплотнение | Хлоропрен | 3 | 5 |  | PM / Пилоты
027Z3073R | Плоское уплотнение | AFM 34 | 2 | 1 | 20-25 | PM / EVRAT / CVH | U6 PL40R | 35 | 42 | ●
| Плоское уплотнение | AFM 34 | 1 | 2 |  | PM
| Плоское уплотнение | AFM 34 | 1 | 3 |  | PM
| Плоское уплотнение | AFM 34 | 3 | 4 |  | PM / Пилоты
| Кольцевое уплотнение | Хлоропрен | 3 | 5 |  | PM / Пилоты
027Z3074R | Плоское уплотнение | AFM 34 | 2 | 1 | 32-40 | PM / PMLX | U6 PL40R | 62 | 74.4 | ●
| Плоское уплотнение | AFM 34 | 1 | 2 |  | PM / PMLX
| Плоское уплотнение | AFM 34 | 1 | 3 |  | PM / PMLX
| Плоское уплотнение | AFM 34 | 3 | 4 |  | PM / PMLX/ Пилоты
| Кольцевое уплотнение | Хлоропрен | 3 | 5 |  | PM / PMLX / Пилоты
027Z3075R | Плоское уплотнение | AFM 34 | 2 | 1 | 50 | PM / PMLX | U6 PL40R | 75 | 90 | ●
| Плоское уплотнение | AFM 34 | 1 | 2 |  | PM / PMLX
| Плоское уплотнение | AFM 34 | 1 | 3 |  | PM / PMLX
| Плоское уплотнение | AFM 34 | 3 | 4 |  | PM / PMLX / Пилоты
| Кольцевое уплотнение | Хлоропрен | 3 | 5 |  | PM / PMLX / Пилоты
027Z3076R | Плоское уплотнение | AFM 34 | 2 | 1 | 65 | PM / PMLX | U6 PL40R | 97 | 116.4 | ●
| Плоское уплотнение | AFM 34 | 1 | 2 |  | PM / PMLX
| Плоское уплотнение | AFM 34 | 1 | 3 |  | PM / PMLX
| Плоское уплотнение | AFM 34 | 3 | 4 |  | PM / PMLX / Пилоты
| Кольцевое уплотнение | Хлоропрен | 3 | 5 |  | PM / PMLX / Пилоты
027Z3077R | Плоское уплотнение | AFM 34 | 2 | 1 | 80 | PM / PMLX | U6 PL40R | 139 | 166.8 | ●
| Плоское уплотнение | AFM 34 | 1 | 2 |  | PM / PMLX
| Плоское уплотнение | AFM 34 | 1 | 3 |  | PM / PMLX
| Плоское уплотнение | AFM 34 | 3 | 4 |  | PM / PMLX / Пилоты
| Кольцевое уплотнение | Хлоропрен | 3 | 5 |  | PM / PMLX / Пилоты
| Плоское уплотнение | Алюминий | 1 | 6 |  | PM / PMLX
027Z3078R | Плоское уплотнение | AFM 34 | 2 | 1 | 100 | PM / PMLX | U6 PL40R | 179 | 214.8 | ●
| Плоское уплотнение | AFM 34 | 1 | 2 |  | PM / PMLX
| Плоское уплотнение | AFM 34 | 1 | 3 |  | PM / PMLX
| Плоское уплотнение | AFM 34 | 3 | 4 |  | PM / PMLX / Пилоты
| Кольцевое уплотнение | Хлоропрен | 3 | 5 |  | PM / PMLX / Пилоты
| Плоское уплотнение | Алюминий | 1 | 6 |  | PM / PMLX
027Z4253R | Сальник с прокладками |  | 1 | 6 | 20-65 | PM / PMLX | U6 PL40R | 45 | 54 | ●
027Z4254R | Сальник с прокладками |  | 1 | 6 | 80-100 | PM / PMLX | U6 PL40R | 60 | 72 | ●
027Z4255R | Сальник с прокладками |  | 1 | 6 | 125 | PM / PMLX | U6 PL40R | 75 | 90 | ●
027Z3071R | Плоское уплотнение | AFM 34 | 10 | 4 |  | CVP, CVPP, CVC, EVM | U6 PL40R | 37 | 44.4 | ●
| Кольцевое уплотнение | Хлоропрен | 10 | 5
Комплекты прокладочных уплотнений для пилотных клапанов SVA, REG, SCA, CHV, FIA
Кодовый номер | Описание | Материал | Кол-во | Позиция на рис. | Типоразмер | Совместимость с клапанами | Группа скидок | Цена без НДС, уе | Цена с НДС, уе | Склад | Рисунок
148Z4153R | Плоское уплотнение | AFM 34 | 10 | 7 | 15-25 | SVA, REG, SCA, CHV, FIA | U6 PL40R | 12 | 14.4 | ●
148Z4154R | Плоское уплотнение | AFM 34 | 10 | 7 | 32-40 | SVA, REG, SCA, CHV, FIA | U6 PL40R | 15 | 18 | ●
148Z4155R | Плоское уплотнение | AFM 34 | 10 | 7 | 50 | SVA, REG, SCA, CHV, FIA | U6 PL40R | 24 | 28.8 | ●
148Z4156R | Плоское уплотнение | AFM 34 | 10 | 7 | 65 | SVA, REG, SCA, CHV, FIA | U6 PL40R | 30 | 36 | ●
148Z4157R | Плоское уплотнение | AFM 34 | 10 | 7 | 80 | SVA, REG, SCA, CHV, FIA | U6 PL40R | 45 | 54 | ●
148Z4158R | Плоское уплотнение | AFM 34 | 10 | 7 | 100 | SVA, SCA, CHV, FIA | U6 PL40R | 60 | 72 | ●
148Z4159R | Плоское уплотнение | AFM 34 | 10 | 7 | 125 | SVA, SCA, CHV, FIA | U6 PL40R | 105 | 126 | ●
148Z4160R | Плоское уплотнение | AFM 34 | 10 | 7 | 150 | SVA, SCA, CHV, FIA | U6 PL40R | 159 | 190.8 | ●
148Z4161R | Плоское уплотнение | AFM 34 | 10 | 7 | 200 | SVA, FIA | U6 PL40R | 235 | 282 | ◑
148Z4162R | Плоское уплотнение | AFM 34 | 10 | 7 | 250 | SVA, FIA | U6 PL40R | 350 | 420 | ◑
148Z4163R | Плоское уплотнение | AFM 34 | 10 | 7 | 300 | SVA | U6 PL40R | 470 | 564 | ◑
Комплект сальникового уплотнения для SVA, SCA, REG
Кодовый номер | Описание | Материал | Кол-во | Позиция на рис. | Типоразмер | Совместимость с клапанами | Группа скидок | Цена без НДС, уе | Цена с НДС, уе | Склад | Рисунок
148Z4253R | Сальник | Алюминий | 10 | 8 | 15-25 | SVA, REG, SCA | U6 PL40R | 150 | 180 | ●
| Уплотнение | Графит | 10 | 9
| Плоское уплотнение | Алюминий | 10 | 10
148Z4254R | Сальник | Алюминий | 10 | 8 | 32-50 | SVA, REG, SCA | U6 PL40R | 255 | 306 | ●
| Уплотнение | Графит | 10 | 9
| Плоское уплотнение | Алюминий | 10 | 10
148Z4255R | Сальник | Алюминий | 10 | 8 | 65 | SVA, REG, SCA | U6 PL40R | 499 | 598.8 | ●
| Уплотнение | Графит | 10 | 9
| Плоское уплотнение | Алюминий | 10 | 10
148Z4256R | Сальник | Алюминий | 10 | 8 | 80 | SVA, REG, SCA | U6 PL40R | 580 | 696 | ●
| Уплотнение | Графит | 10 | 9
| Плоское уплотнение | Алюминий | 10 | 10
148Z4257R | Сальник | Алюминий | 5 | 8 | 100-150 | SVA, SCA | U6 PL40R | 480 | 576 | ●
| Уплотнение | Графит | 5 | 9
| Плоское уплотнение | Алюминий | 5 | 10
148Z4258R | Сальник | Алюминий | 1 | 8 | 200 | SVA | U6 PL40R | 350 | 420 | ◑
| Уплотнение | Графит | 1 | 9
| Плоское уплотнение | Алюминий | 1 | 10
Ремонтный комплект для запорного клапана SVA
148Z6151R | Запорный конус в сборе | Сталь | 5 | 11 | 15-25 | SVA | U6 PL40R | 65 | 78 | ◑
| Шар | Сталь | 10 | 12
| Винт | Сталь | 5 | 13
| Плоское уплотнение | AFM 34 | 5 | 7
148Z6152R | Запорный конус в сборе | Сталь | 5 | 11 | 32-40 | SVA | U6 PL40R | 115 | 138 | ◑
| Шар | Сталь | 15 | 12
| Винт | Сталь | 5 | 13
| Плоское уплотнение | AFM 34 | 5 | 7
148Z6153R | Запорный конус в сборе | Сталь | 1 | 11 | 50 | SVA | U6 PL40R | 38 | 45.6 | ◑
| Шар | Сталь | 16 | 12
| Винт | Сталь | 1 | 13
| Плоское уплотнение | AFM 34 | 1 | 7
148Z6154R | Запорный конус в сборе | Сталь | 1 | 11 | 65 | SVA | U6 PL40R | 45 | 54 | ◑
| Шар | Сталь | 18 | 12
| Винт | Сталь | 1 | 13
| Плоское уплотнение | AFM 34 | 1 | 7
148Z6155R | Запорный конус в сборе | Сталь | 1 | 11 | 80 | SVA | U6 PL40R | 52 | 62.4 | ◑
| Шар | Сталь | 14 | 12
| Винт | Сталь | 1 | 13
| Плоское уплотнение | AFM 34 | 1 | 7
148Z6156R | Запорный конус в сборе | Сталь | 1 | 11 | 100 | SVA | U6 PL40R | 85 | 102 | ◑
| Шар | Сталь | 13 | 12
| Винт | Сталь | 1 | 13
| Плоское уплотнение | AFM 34 | 1 | 7
148Z6157R | Запорный конус в сборе | Сталь | 1 | 11 | 125 | SVA | U6 PL40R | 135 | 162 | ◑
| Шар | Сталь | 13 | 12
| Винт | Сталь | 1 | 13
| Плоское уплотнение | AFM 34 | 1 | 7
148Z6158R | Запорный конус в сборе | Сталь | 1 | 11 | 150 | SVA | U6 PL40R | 195 | 234 | ○
| Шар | Сталь | 13 | 12
| Винт | Сталь | 1 | 13
| Плоское уплотнение | AFM 34 | 1 | 7
148Z6159R | Запорный конус в сборе | Сталь | 1 | 11 | 200 | SVA | U6 PL40R | 350 | 420 | ○
| Шар | Сталь | 13 | 12
| Винт | Сталь | 1 | 13
| Плоское уплотнение | AFM 34 | 1 | 7
148Z6160R | Запорный конус в сборе | Сталь | 1 | 11 | 250 | SVA | U6 PL40R | 560 | 672 | ○
| Шар | Сталь | 13 | 12
| Винт | Сталь | 1 | 13
| Плоское уплотнение | AFM 34 | 1 | 7
148Z6161R | Запорный конус в сборе | Сталь | 1 | 11 | 300 | SVA | U6 PL40R | 870 | 1044 | ○
| Шар | Сталь | 13 | 12
| Винт | Сталь | 1 | 13
| Плоское уплотнение | AFM 34 | 1 | 7
148Z6162R | Запорный конус в сборе | Сталь | 1 | 11 | 350 | SVA | U6 PL40R | 1300 | 1560 | ○
| Шар | Сталь | 13 | 12
| Винт | Сталь | 1 | 13
| Плоское уплотнение | AFM 34 | 1 | 7

## Динамический
Прайс-лист | Промышленная холодильная арматура и компоненты РИДАН |  |  | Калькулятор расчета стоимости | [5 empty] | Основные технические характеристики
Для использования прайс-листа вставьте в столбец "А" (кодовый номер) перечень артикулов |  |  |  |  | Для расчета стоимости перечня оборудования:
Склад |  |  |  |  | 1 - Укажите необходимое количество в столбец "Е" (кол-во) | [5 empty] | Подробные технические характеристики доступны в Каталоге (Скачать Каталог)
● | - поддерживается на складе в достаточном количестве |  |  |  | 2 - Укажите размер договорной скидки на группу товаров в ячейку "H7"
◑ | - поддерживается на складе в ограниченном количестве |  |  |  | 3 - Укажите актуальный курс в ячейку "I7" (курс) | [5 empty] | Задать технический вопрос на онлайн площадке Community
○ | - не поддерживается на складе. Под заказ |  |  |  |  | Группа скидок | Размер скидки | Курс
Актуальная информацию по наличию и срокам доступна в электронном магазине RIDAN.RU | [5 empty] | U6 PL40R | 0% | 80 |  |  | Онлайн переподбор оборудования Данфосс на РИДАН
Кодовый номер | Наименование | Цена без НДС, уе | Цена с НДС, уе | Кол-во | Группа скидок | Сумма со скидкой без НДС, у.е | Сумма со скидкой с НДС, у.е | Сумма со скидкой с НДС, руб | СКЛАД | DN | МРД, бар изб. | Рабочая температура, °С | Рабочая среда | Присоединения
| #N/A | #N/A | #N/A | 1 | #N/A | #VALUE! | #VALUE! | #VALUE! | #N/A | #N/A | #N/A | #N/A | #N/A | #N/A
|  | #N/A | #N/A | 1 | #N/A | #N/A | #N/A | #N/A | #N/A | #N/A | #N/A | #N/A | #N/A | #N/A
|  | #N/A | #N/A | 1 | #N/A | #N/A | #N/A | #N/A | #N/A | #N/A | #N/A | #N/A | #N/A | #N/A
| #N/A | #N/A | #N/A | 1 | #N/A | #N/A | #N/A | #N/A | #N/A | #N/A | #N/A | #N/A | #N/A | #N/A
| #N/A | #N/A | #N/A | 1 | #N/A | #N/A | #N/A | #N/A | #N/A | #N/A | #N/A | #N/A | #N/A | #N/A
| #N/A | #N/A | #N/A | 1 | #N/A | #N/A | #N/A | #N/A | #N/A | #N/A | #N/A | #N/A | #N/A | #N/A
| #N/A | #N/A | #N/A | 1 | #N/A | #N/A | #N/A | #N/A | #N/A | #N/A | #N/A | #N/A | #N/A | #N/A
- | #N/A | #N/A | #N/A | 1 | #N/A | #N/A | #N/A | #N/A | #N/A | #N/A | #N/A | #N/A | #N/A | #N/A
- | #N/A | #N/A | #N/A | 1 | #N/A | #N/A | #N/A | #N/A | #N/A | #N/A | #N/A | #N/A | #N/A | #N/A
- | #N/A | #N/A | #N/A | 1 | #N/A | #N/A | #N/A | #N/A | #N/A | #N/A | #N/A | #N/A | #N/A | #N/A
- | #N/A | #N/A | #N/A | 1 | #N/A | #N/A | #N/A | #N/A | #N/A | #N/A | #N/A | #N/A | #N/A | #N/A
- | #N/A | #N/A | #N/A | 1 | #N/A | #N/A | #N/A | #N/A | #N/A | #N/A | #N/A | #N/A | #N/A | #N/A
- | #N/A | #N/A | #N/A | 1 | #N/A | #N/A | #N/A | #N/A | #N/A | #N/A | #N/A | #N/A | #N/A | #N/A
- | #N/A | #N/A | #N/A | 1 | #N/A | #N/A | #N/A | #N/A | #N/A | #N/A | #N/A | #N/A | #N/A | #N/A
- | #N/A | #N/A | #N/A | 1 | #N/A | #N/A | #N/A | #N/A | #N/A | #N/A | #N/A | #N/A | #N/A | #N/A
- | #N/A | #N/A | #N/A | 1 | #N/A | #N/A | #N/A | #N/A | #N/A | #N/A | #N/A | #N/A | #N/A | #N/A
- | #N/A | #N/A | #N/A | 1 | #N/A | #N/A | #N/A | #N/A | #N/A | #N/A | #N/A | #N/A | #N/A | #N/A
- | #N/A | #N/A | #N/A | 1 | #N/A | #N/A | #N/A | #N/A | #N/A | #N/A | #N/A | #N/A | #N/A | #N/A
- | #N/A | #N/A | #N/A | 1 | #N/A | #N/A | #N/A | #N/A | #N/A | #N/A | #N/A | #N/A | #N/A | #N/A
- | #N/A | #N/A | #N/A | 1 | #N/A | #N/A | #N/A | #N/A | #N/A | #N/A | #N/A | #N/A | #N/A | #N/A
- | #N/A | #N/A | #N/A | 1 | #N/A | #N/A | #N/A | #N/A | #N/A | #N/A | #N/A | #N/A | #N/A | #N/A
- | #N/A | #N/A | #N/A | 1 | #N/A | #N/A | #N/A | #N/A | #N/A | #N/A | #N/A | #N/A | #N/A | #N/A
- | #N/A | #N/A | #N/A | 1 | #N/A | #N/A | #N/A | #N/A | #N/A | #N/A | #N/A | #N/A | #N/A | #N/A
- | #N/A | #N/A | #N/A | 1 | #N/A | #N/A | #N/A | #N/A | #N/A | #N/A | #N/A | #N/A | #N/A | #N/A
- | #N/A | #N/A | #N/A | 1 | #N/A | #N/A | #N/A | #N/A | #N/A | #N/A | #N/A | #N/A | #N/A | #N/A
- | #N/A | #N/A | #N/A | 1 | #N/A | #N/A | #N/A | #N/A | #N/A | #N/A | #N/A | #N/A | #N/A | #N/A
- | #N/A | #N/A | #N/A | 1 | #N/A | #N/A | #N/A | #N/A | #N/A | #N/A | #N/A | #N/A | #N/A | #N/A
- | #N/A | #N/A | #N/A | 1 | #N/A | #N/A | #N/A | #N/A | #N/A | #N/A | #N/A | #N/A | #N/A | #N/A
- | #N/A | #N/A | #N/A | 1 | #N/A | #N/A | #N/A | #N/A | #N/A | #N/A | #N/A | #N/A | #N/A | #N/A
- | #N/A | #N/A | #N/A | 1 | #N/A | #N/A | #N/A | #N/A | #N/A | #N/A | #N/A | #N/A | #N/A | #N/A
- | #N/A | #N/A | #N/A | 1 | #N/A | #N/A | #N/A | #N/A | #N/A | #N/A | #N/A | #N/A | #N/A | #N/A
- | #N/A | #N/A | #N/A | 1 | #N/A | #N/A | #N/A | #N/A | #N/A | #N/A | #N/A | #N/A | #N/A | #N/A
- | #N/A | #N/A | #N/A | 1 | #N/A | #N/A | #N/A | #N/A | #N/A | #N/A | #N/A | #N/A | #N/A | #N/A
- | #N/A | #N/A | #N/A | 1 | #N/A | #N/A | #N/A | #N/A | #N/A | #N/A | #N/A | #N/A | #N/A | #N/A
- | #N/A | #N/A | #N/A | 1 | #N/A | #N/A | #N/A | #N/A | #N/A | #N/A | #N/A | #N/A | #N/A | #N/A
- | #N/A | #N/A | #N/A | 1 | #N/A | #N/A | #N/A | #N/A | #N/A | #N/A | #N/A | #N/A | #N/A | #N/A
- | #N/A | #N/A | #N/A | 1 | #N/A | #N/A | #N/A | #N/A | #N/A | #N/A | #N/A | #N/A | #N/A | #N/A
- | #N/A | #N/A | #N/A | 1 | #N/A | #N/A | #N/A | #N/A | #N/A | #N/A | #N/A | #N/A | #N/A | #N/A
- | #N/A | #N/A | #N/A | 1 | #N/A | #N/A | #N/A | #N/A | #N/A | #N/A | #N/A | #N/A | #N/A | #N/A
- | #N/A | #N/A | #N/A | 1 | #N/A | #N/A | #N/A | #N/A | #N/A | #N/A | #N/A | #N/A | #N/A | #N/A
- | #N/A | #N/A | #N/A | 1 | #N/A | #N/A | #N/A | #N/A | #N/A | #N/A | #N/A | #N/A | #N/A | #N/A
- | #N/A | #N/A | #N/A | 1 | #N/A | #N/A | #N/A | #N/A | #N/A | #N/A | #N/A | #N/A | #N/A | #N/A
- | #N/A | #N/A | #N/A | 1 | #N/A | #N/A | #N/A | #N/A | #N/A | #N/A | #N/A | #N/A | #N/A | #N/A
- | #N/A | #N/A | #N/A | 1 | #N/A | #N/A | #N/A | #N/A | #N/A | #N/A | #N/A | #N/A | #N/A | #N/A
- | #N/A | #N/A | #N/A | 1 | #N/A | #N/A | #N/A | #N/A | #N/A | #N/A | #N/A | #N/A | #N/A | #N/A
- | #N/A | #N/A | #N/A | 1 | #N/A | #N/A | #N/A | #N/A | #N/A | #N/A | #N/A | #N/A | #N/A | #N/A
- | #N/A | #N/A | #N/A | 1 | #N/A | #N/A | #N/A | #N/A | #N/A | #N/A | #N/A | #N/A | #N/A | #N/A
- | #N/A | #N/A | #N/A | 1 | #N/A | #N/A | #N/A | #N/A | #N/A | #N/A | #N/A | #N/A | #N/A | #N/A
- | #N/A | #N/A | #N/A | 1 | #N/A | #N/A | #N/A | #N/A | #N/A | #N/A | #N/A | #N/A | #N/A | #N/A
- | #N/A | #N/A | #N/A | 1 | #N/A | #N/A | #N/A | #N/A | #N/A | #N/A | #N/A | #N/A | #N/A | #N/A
- | #N/A | #N/A | #N/A | 1 | #N/A | #N/A | #N/A | #N/A | #N/A | #N/A | #N/A | #N/A | #N/A | #N/A
- | #N/A | #N/A | #N/A | 1 | #N/A | #N/A | #N/A | #N/A | #N/A | #N/A | #N/A | #N/A | #N/A | #N/A
- | #N/A | #N/A | #N/A | 1 | #N/A | #N/A | #N/A | #N/A | #N/A | #N/A | #N/A | #N/A | #N/A | #N/A
Note on B10: Добавьте в столбец кодовые номера продукции РИДАН
Note on F10: Внесите нужное значение в колонку "Количество"

## ИСХОДНИК (hidden)
Кодовый номер | Наименование | Полное наименование | Группа | Тип 2 | Исполнение/ модификация | DN | МРД, бар изб. | Рабочая температура, °С | Рабочая среда | Присоединение | Описание | Цена, у.е. без НДС | Цена, у.е. с НДС 20% | Группа скидок | Примечание | СКЛАД | Столбец1
018F6801R | Электромагнитная катушка | Электромагнитная катушка BE230AS | Coil | BE230AS | [6 empty] | Катушка BE230AS; 10 Вт; 220В; 50 Гц; перем. тока; DIN 43650 | 35 | 42 | U6 PL40R |  | ● | 1 | ●
018F6905R | Электромагнитная катушка | Электромагнитная катушка BN230AS | Coil | BN230AS | [6 empty] | Катушка BN230AS; 18 Вт; 220В; 50 Гц; перем. тока; DIN 43650 | 59 | 70.8 | U6 PL40R |  | ● | 1
032F6214R | Электромагнитный клапан | Электромагнитный клапан EVRAT 10 | EVRA(T) | EVRAT 10 | Прямой | 10 | 40 | -45…105 | R717 и фреоны | Фланец. Ответные фланцы под сварку DIN | EVRAT 10 со штоком ручного открытия и ответными фланцами в комплекте; без катушки | 310 | 372 | U6 PL40R |  | ● | 1 | ◑
032F6216R | Электромагнитный клапан | Электромагнитный клапан EVRAT 15 | EVRA(T) | EVRAT 15 | Прямой | 15 | 40 | -45…105 | R717 и фреоны | Фланец. Ответные фланцы под сварку DIN | EVRAT 15 со штоком ручного открытия и ответными фланцами в комплекте; без катушки | 310 | 372 | U6 PL40R |  | ● | 1 | ○
032F6221R | Электромагнитный клапан | Электромагнитный клапан EVRA 20 | EVRA(T) | EVRA 20 | Прямой | 20 | 40 | -45…105 | R717 и фреоны | Фланец. Ответные фланцы под сварку DIN | EVRA 20 с ответными фланцами в комплекте; без катушки | 355 | 426 | U6 PL40R |  | ● | 1
032F6225R | Электромагнитный клапан | Электромагнитный клапан EVRA 25 | EVRA(T) | EVRA 25 | Прямой | 25 | 40 | -45…105 | R717 и фреоны | Фланец. Ответные фланцы под сварку DIN | EVRA 25 с ответными фланцами в комплекте; без катушки | 355 | 426 | U6 PL40R |  | ● | 1
042H1126R | Электромагнитный клапан | Электромагнитный клапан EVRA 32 | EVRA(T) | EVRA 32 | Прямой | 32 | 40 | -45…105 | R717 и фреоны | Фланец. Ответные фланцы под сварку DIN | EVRA 32 с ответными фланцами в комплекте; без катушки | 480 | 576 | U6 PL40R |  | ● | 1
042H1128R | Электромагнитный клапан | Электромагнитный клапан EVRA 40 | EVRA(T) | EVRA 40 | Прямой | 40 | 40 | -45…105 | R717 и фреоны | Фланец. Ответные фланцы под сварку DIN | EVRA 40 с ответными фланцами в комплекте; без катушки | 500 | 600 | U6 PL40R |  | ● | 1
042H1130R | Электромагнитный клапан | Электромагнитный клапан EVRA 50 | EVRA(T) | EVRA 50 | Прямой | 50 | 40 | -45…105 | R717 и фреоны | Фланец. Ответные фланцы под сварку DIN | EVRA 50 с ответными фланцами в комплекте; без катушки | 550 | 660 | U6 PL40R |  | ◑ | 2
027F4032R | Двухступенчатый электромагнитный клапан | Двухступенчатый электромагнитный клапан PMLX 32 | PMLX | PMLX 32 | Прямой | 32 | 28 / 30 | -45…120 | R717 и фреоны | Фланец. Ответные фланцы под сварку DIN | PMLX 32; c 2-мя пилотами EVM-NC + катушки и ответными фланцами в комплекте; | 1550 | 1860 | PR PL40R-Project |  | ◑ | 2
027F4040R | Двухступенчатый электромагнитный клапан | Двухступенчатый электромагнитный клапан PMLX 40 | PMLX | PMLX 40 | Прямой | 40 | 28 / 30 | -45…120 | R717 и фреоны | Фланец. Ответные фланцы под сварку DIN | PMLX 40; c 2-мя пилотами EVM-NC + катушки и ответными фланцами в комплекте; | 1600 | 1920 | PR PL40R-Project |  | ◑ | 2
027F4050R | Двухступенчатый электромагнитный клапан | Двухступенчатый электромагнитный клапан PMLX 50 | PMLX | PMLX 50 | Прямой | 50 | 28 / 30 | -45…120 | R717 и фреоны | Фланец. Ответные фланцы под сварку DIN | PMLX 50; c 2-мя пилотами EVM-NC + катушки и ответными фланцами в комплекте; | 1700 | 2040 | PR PL40R-Project |  | ● | 1
027F4065R | Двухступенчатый электромагнитный клапан | Двухступенчатый электромагнитный клапан PMLX 65 | PMLX | PMLX 65 | Прямой | 65 | 28 / 30 | -45…120 | R717 и фреоны | Фланец. Ответные фланцы под сварку DIN | PMLX 65; c 2-мя пилотами EVM-NC + катушки и ответными фланцами в комплекте; | 1990 | 2388 | PR PL40R-Project |  | ● | 1
027F4080R | Двухступенчатый электромагнитный клапан | Двухступенчатый электромагнитный клапан PMLX 80 | PMLX | PMLX 80 | Прямой | 80 | 28 / 30 | -45…120 | R717 и фреоны | Фланец. Ответные фланцы под сварку DIN | PMLX 80; c 2-мя пилотами EVM-NC + катушки и ответными фланцами в комплекте; | 2900 | 3480 | PR PL40R-Project |  | ● | 1
027F4100R | Двухступенчатый электромагнитный клапан | Двухступенчатый электромагнитный клапан PMLX 100 | PMLX | PMLX 100 | Прямой | 100 | 28 / 30 | -45…120 | R717 и фреоны | Фланец. Ответные фланцы под сварку DIN | PMLX 100; c 2-мя пилотами EVM-NC + катушки и ответными фланцами в комплекте; | 4150 | 4980 | PR PL40R-Project |  | ● | 1
027B4032R | Двухступенчатый электромагнитный клапан | Двухступенчатый электромагнитный клапан ICLX-R 32 D | ICLX-R | ICLX-R 32 | Прямой | 32 | 52 | -50…120 | R717, R744 и фреоны | Под сварку встык DIN | ICLX-R 32 | 2000 | 2400 | PR PL40R-Project |  | ◑ | 2
027B4040R | Двухступенчатый электромагнитный клапан | Двухступенчатый электромагнитный клапан ICLX-R 40 D | ICLX-R | ICLX-R 40 | Прямой | 40 | 52 | -50…120 | R717, R744 и фреоны | Под сварку встык DIN | ICLX-R 40 | 2050 | 2460 | PR PL40R-Project |  | ◑ | 2
027B4050R | Двухступенчатый электромагнитный клапан | Двухступенчатый электромагнитный клапан ICLX-R 50 D | ICLX-R | ICLX-R 50 | Прямой | 50 | 52 | -50…120 | R717, R744 и фреоны | Под сварку встык DIN | ICLX-R 50 | 2200 | 2640 | PR PL40R-Project |  | ◑ | 2
027B4065R | Двухступенчатый электромагнитный клапан | Двухступенчатый электромагнитный клапан ICLX-R 65 D | ICLX-R | ICLX-R 65 | Прямой | 65 | 52 | -50…120 | R717, R744 и фреоны | Под сварку встык DIN | ICLX-R 65 | 2750 | 3300 | PR PL40R-Project |  | ● | 1
027B4080R | Двухступенчатый электромагнитный клапан | Двухступенчатый электромагнитный клапан ICLX-R 80 D | ICLX-R | ICLX-R 80 | Прямой | 80 | 52 | -50…120 | R717, R744 и фреоны | Под сварку встык DIN | ICLX-R 80 | 3500 | 4200 | PR PL40R-Project |  | ● | 1
027B4100R | Двухступенчатый электромагнитный клапан | Двухступенчатый электромагнитный клапан ICLX-R 100 D | ICLX-R | ICLX-R 100 | Прямой | 100 | 52 | -50…120 | R717, R744 и фреоны | Под сварку встык DIN | ICLX-R 100 | 4900 | 5880 | PR PL40R-Project |  | ● | 1
027B4125R | Двухступенчатый электромагнитный клапан | Двухступенчатый электромагнитный клапан ICLX-R 125 D | ICLX-R | ICLX-R 125 | Прямой | 125 | 52 | -50…120 | R717, R744 и фреоны | Под сварку встык DIN | ICLX-R 125 | 6700 | 8040 | PR PL40R-Project |  | ● | 1
027B4150R | Двухступенчатый электромагнитный клапан | Двухступенчатый электромагнитный клапан ICLX-R 150 D | ICLX-R | ICLX-R 150 | Прямой | 150 | 52 | -50…120 | R717, R744 и фреоны | Под сварку встык DIN | ICLX-R 150 | 9900 | 11880 | PR PL40R-Project |  | ○ | 3
027F3020R | Клапан-регулятор давления с пилотным управлением | Клапан-регулятор давления с пилотным управлением PM 20 D | PM | PM 20 D | Прямой | 20 | 28 / 30 | -45…120 | R717 и фреоны | Фланец. Ответные фланцы под сварку DIN | PM-3 DN20 с ответными фланцами в комплекте | 400 | 480 | U6 PL40R |  | ● | 1
027F3025R | Клапан-регулятор давления с пилотным управлением | Клапан-регулятор давления с пилотным управлением PM 25 D | PM | PM 25 D | Прямой | 25 | 28 / 30 | -45…120 | R717 и фреоны | Фланец. Ответные фланцы под сварку DIN | PM-3 DN25 с ответными фланцами в комплекте | 550 | 660 | U6 PL40R |  | ● | 1
027F3032R | Клапан-регулятор давления с пилотным управлением | Клапан-регулятор давления с пилотным управлением PM 32 D | PM | PM 32 D | Прямой | 32 | 28 / 30 | -45…120 | R717 и фреоны | Фланец. Ответные фланцы под сварку DIN | PM-3 DN32 с ответными фланцами в комплекте | 680 | 816 | U6 PL40R |  | ● | 1
027F3040R | Клапан-регулятор давления с пилотным управлением | Клапан-регулятор давления с пилотным управлением PM 40 D | PM | PM 40 D | Прямой | 40 | 28 / 30 | -45…120 | R717 и фреоны | Фланец. Ответные фланцы под сварку DIN | PM-3 DN40 с ответными фланцами в комплекте | 780 | 936 | U6 PL40R |  | ● | 1
027F3050R | Клапан-регулятор давления с пилотным управлением | Клапан-регулятор давления с пилотным управлением PM 50 D | PM | PM 50 D | Прямой | 50 | 28 / 30 | -45…120 | R717 и фреоны | Фланец. Ответные фланцы под сварку DIN | PM-3 DN50 с ответными фланцами в комплекте | 910 | 1092 | U6 PL40R |  | ● | 1
027F3065R | Клапан-регулятор давления с пилотным управлением | Клапан-регулятор давления с пилотным управлением PM 65 D | PM | PM 65 D | Прямой | 65 | 28 / 30 | -45…120 | R717 и фреоны | Фланец. Ответные фланцы под сварку DIN | PM-3 DN65 с ответными фланцами в комплекте | 1150 | 1380 | U6 PL40R |  | ● | 1
027F3080R | Клапан-регулятор давления с пилотным управлением | Клапан-регулятор давления с пилотным управлением PM 80 D | PM | PM 80 D | Прямой | 80 | 28 / 30 | -45…120 | R717 и фреоны | Фланец. Ответные фланцы под сварку DIN | PM-3 DN80 с ответными фланцами в комплекте | 1620 | 1944 | U6 PL40R |  | ◑ | 2
027F3100R | Клапан-регулятор давления с пилотным управлением | Клапан-регулятор давления с пилотным управлением PM 100 D | PM | PM 100 D | Прямой | 100 | 28 / 30 | -45…120 | R717 и фреоны | Фланец. Ответные фланцы под сварку DIN | PM-3 DN100 с ответными фланцами в комплекте | 2350 | 2820 | U6 PL40R |  | ◑ | 2
027B3020R | Клапан-регулятор давления с пилотным управлением | Клапан-регулятор давления ICS-R 20 D | ICS-R | ICS-R 20 D | Прямой | 20 | 52 | -50…120 | R717, R744 и фреоны | Под сварку встык DIN | ICS-R 20 D PN 52 | 490 | 588 | U6 PL40R |  | ◑ | 1
027B3025R | Клапан-регулятор давления с пилотным управлением | Клапан-регулятор давления ICS-R 25 D | ICS-R | ICS-R 25 D | Прямой | 25 | 52 | -50…120 | R717, R744 и фреоны | Под сварку встык DIN | ICS-R 25 D PN 52 | 620 | 744 | U6 PL40R |  | ◑ | 1
027B3032R | Клапан-регулятор давления с пилотным управлением | Клапан-регулятор давления ICS-R 32 D | ICS-R | ICS-R 32 D | Прямой | 32 | 52 | -50…120 | R717, R744 и фреоны | Под сварку встык DIN | ICS-R 32 D PN 52 | 800 | 960 | U6 PL40R |  | ◑ | 1
027B3040R | Клапан-регулятор давления с пилотным управлением | Клапан-регулятор давления ICS-R 40 D | ICS-R | ICS-R 40 D | Прямой | 40 | 52 | -50…120 | R717, R744 и фреоны | Под сварку встык DIN | ICS-R 40 D PN 52 | 950 | 1140 | U6 PL40R |  | ◑ | 1
027B3050R | Клапан-регулятор давления с пилотным управлением | Клапан-регулятор давления ICS-R 50 D | ICS-R | ICS-R 50 D | Прямой | 50 | 52 | -50…120 | R717, R744 и фреоны | Под сварку встык DIN | ICS-R 50 D PN 52 | 1050 | 1260 | U6 PL40R |  | ◑ | 1
027B3065R | Клапан-регулятор давления с пилотным управлением | Клапан-регулятор давления ICS-R 65 D | ICS-R | ICS-R 65 D | Прямой | 65 | 52 | -50…120 | R717, R744 и фреоны | Под сварку встык DIN | ICS-R 65 D PN 52 | 1500 | 1800 | U6 PL40R |  | ◑ | 1
027B3080R | Клапан-регулятор давления с пилотным управлением | Клапан-регулятор давления ICS-R 80 D | ICS-R | ICS-R 80 D | Прямой | 80 | 52 | -50…120 | R717, R744 и фреоны | Под сварку встык DIN | ICS-R 80 D PN 52 | 1990 | 2388 | U6 PL40R |  | ◑ | 2
027B3100R | Клапан-регулятор давления с пилотным управлением | Клапан-регулятор давления ICS-R 100 D | ICS-R | ICS-R 100 D | Прямой | 100 | 52 | -50…120 | R717, R744 и фреоны | Под сварку встык DIN | ICS-R 100 D PN 52 | 2900 | 3480 | U6 PL40R |  | ◑ | 2
027B3125R | Клапан-регулятор давления с пилотным управлением | Клапан-регулятор давления ICS-R 125 D | ICS-R | ICS-R 125 D | Прямой | 125 | 52 | -50…120 | R717, R744 и фреоны | Под сварку встык DIN | ICS-R 125 D PN 52 | 4050 | 4860 | PR PL40R-Project |  | ○ | 3
027B3150R | Клапан-регулятор давления с пилотным управлением | Клапан-регулятор давления ICS-R 150 D | ICS-R | ICS-R 150 D | Прямой | 150 | 52 | -50…120 | R717, R744 и фреоны | Под сварку встык DIN | ICS-R 150 D PN 52 | 6500 | 7800 | PR PL40R-Project |  | ○ | 3
027B0920R | Пилотный клапан (до себя) | Пилотный клапан CVP-L (-0,65 ÷ 10 бар) | CVP | CVP-L | -0,65 ÷ 7 |  | 28 / 30 | -50…120 | R717 и фреоны | Резьба M24х1,5 | CVP-L1; диапазон регулирования (-0,65 ÷ 7 бар) | 280 | 336 | U6 PL40R |  | ● | 1
027B0921R | Пилотный клапан (до себя) | Пилотный клапан CVP-M (4 ÷ 25 бар) | CVP | CVP-M | 4 ÷ 25 |  | 28 / 30 | -50…120 | R717 и фреоны | Резьба M24х1,5 | CVP-M; диапазон регулирования (4 ÷ 25 бар) | 299 | 358.8 | U6 PL40R |  | ● | 1
027B0930R | Пилотный клапан (перепада давления) | Пилотный клапан CVPP (0 ÷ 10 бар) | CVPP | CVPP | 0 ÷ 10 |  | 28 / 30 | -50…120 | R717 и фреоны | Резьба M24х1,5 | CVPP; диапазон регулирования (0 ÷ 10 бар) | 340 | 408 | U6 PL40R |  | ● | 1
027B0940R | Пилотный клапан (после себя) | Пилотный клапан CVC (0 ÷ 15 бар) | CVC | CVC | 0 ÷ 15 |  | 28 / 30 | -50…120 | R717 и фреоны | Резьба M24х1,5 | CVC; диапазон регулирования (0,5 ÷ 7 бар) | 420 | 504 | U6 PL40R |  | ● | 1
027B1120R | Электромагнитный пилотный клапан | Электромагнитный пилотный клапан EVM-NC; | EVM | EVM-NC |  |  | 28 / 30 | -50…120 | R717 и фреоны | Резьба M24х1,5 | EVM-NC; нормально закрытый | 95 | 114 | U6 PL40R |  | ● | 1
027B1130R | Электромагнитный пилотный клапан | Электромагнитный пилотный клапан EVM-NO; | EVM | EVM-NO |  |  | 28 / 30 | -50…120 | R717 и фреоны | Резьба M24х1,5 | EVM-NO; нормально закрытый | 280 | 336 | U6 PL40R |  | ◑ | 2
027F1090R | Корпус для пилотных клапанов | Корпус для пилотных клапанов CVH 10 | CVH | CVH 10 | Прямой | 10 | 28 / 30 | -50…120 | R717 и фреоны | Фланец. Ответные фланцы под сварку DIN | CVH с ответными фланцами в комплекте | 140 | 168 | U6 PL40R |  | ● | 1
027F1091R | Корпус для пилотных клапанов | Корпус для пилотных клапанов CVH 15 | CVH | CVH 15 | Прямой | 15 | 28 / 30 | -50…120 | R717 и фреоны | Фланец. Ответные фланцы под сварку DIN | CVH с ответными фланцами в комплекте | 140 | 168 | U6 PL40R |  | ○ | 3
027F1092R | Корпус для пилотных клапанов | Корпус для пилотных клапанов CVH 20 | CVH | CVH 20 | Прямой | 20 | 28 / 30 | -50…120 | R717 и фреоны | Фланец. Ответные фланцы под сварку DIN | CVH с ответными фланцами в комплекте | 140 | 168 | U6 PL40R |  | ○ | 3
2412+183R | Клапан-регулятор давления | Клапан-регулятор давления OFV 20 | OFV | OFV 20 | Угловой | 20 | 52 | -60…120 | R717, R744 и фреоны | Под сварку встык DIN | OFV 20 D; диапазон регулирования (2 ÷ 8 бар); под сварку встык | 200 | 240 | U6 PL40R |  | ● | 1
2412+184R | Клапан-регулятор давления | Клапан-регулятор давления OFV 25 | OFV | OFV 25 | Угловой | 25 | 52 | -60…120 | R717, R744 и фреоны | Под сварку встык DIN | OFV 25 D; диапазон регулирования (2 ÷ 8 бар); под сварку встык | 210 | 252 | U6 PL40R |  | ● | 1
2412+185R | Клапан-регулятор давления | Клапан-регулятор давления OFV 32 | OFV | OFV 32 | Угловой | 32 | 52 | -60…120 | R717, R744 и фреоны | Под сварку встык DIN | OFV 32 D; диапазон регулирования (2 ÷ 8 бар); под сварку встык | 325 | 390 | U6 PL40R |  | ◑ | 2
2412+186R | Клапан-регулятор давления | Клапан-регулятор давления OFV 40 | OFV | OFV 40 | Угловой | 40 | 52 | -60…120 | R717, R744 и фреоны | Под сварку встык DIN | OFV 40 D; диапазон регулирования (2 ÷ 8 бар); под сварку встык | 330 | 396 | U6 PL40R |  | ◑ | 2
148H3272R | Запорный клапан с функцией быстрого спуска | Угловой запорный клапан SVA-Q 15 D ANG | SVA | SVA-Q 15 D ANG | Угловой | 15 | 52 | -60…120 | R717, R744 и фреоны | Под сварку встык DIN | SVA-Q 15 D ANG | 290 | 348 | U6 PL40R |  | ● | 1
148H3273R | Запорный клапан с функцией быстрого спуска | Угловой запорный клапан SVA-Q 20 D ANG | SVA | SVA-Q 20 D ANG | Угловой | 20 | 52 | -60…120 | R717, R744 и фреоны | Под сварку встык DIN | SVA-Q 20 D ANG | 315 | 378 | U6 PL40R |  | ○ | 3
148B1015R | Запорный клапан | Прямой запорный клапан SVA 15 D STR | SVA | SVA 15 D STR | Прямой | 15 | 52 | -60…120 | R717, R744 и фреоны | Под сварку встык DIN | SVA15 D STR; колпачок и маховик в комплекте; под сварку встык | 48 | 57.6 | U6 PL40R |  | ● | 1
148B2015R | Запорный клапан | Угловой запорный клапан SVA 15 D ANG | SVA | SVA 15 D ANG | Угловой | 15 | 52 | -60…120 | R717, R744 и фреоны | Под сварку встык DIN | SVA 15 D ANG; колпачок и маховик в комплекте; под сварку встык | 48 | 57.6 | U6 PL40R |  | ● | 1
148B1020R | Запорный клапан | Прямой запорный клапан SVA 20 D STR | SVA | SVA 20 D STR | Прямой | 20 | 52 | -60…120 | R717, R744 и фреоны | Под сварку встык DIN | SVA 20 D STR; колпачок и маховик в комплекте; под сварку встык | 54 | 64.8 | U6 PL40R |  | ● | 1
148B2020R | Запорный клапан | Угловой запорный клапан SVA 20 D ANG | SVA | SVA 20 D ANG | Угловой | 20 | 52 | -60…120 | R717, R744 и фреоны | Под сварку встык DIN | SVA 20 D ANG; колпачок и маховик в комплекте; под сварку встык | 54 | 64.8 | U6 PL40R |  | ● | 1
148B1025R | Запорный клапан | Прямой запорный клапан SVA 25 D STR | SVA | SVA 25 D STR | Прямой | 25 | 52 | -60…120 | R717, R744 и фреоны | Под сварку встык DIN | SVA 25 D STR; колпачок и маховик в комплекте; под сварку встык | 66 | 79.2 | U6 PL40R |  | ● | 1
148B2025R | Запорный клапан | Угловой запорный клапан SVA 25 D ANG | SVA | SVA 25 D ANG | Угловой | 25 | 52 | -60…120 | R717, R744 и фреоны | Под сварку встык DIN | SVA 25 D ANG; колпачок и маховик в комплекте; под сварку встык | 66 | 79.2 | U6 PL40R |  | ● | 1
148B1032R | Запорный клапан | Прямой запорный клапан SVA 32 D STR | SVA | SVA 32 D STR | Прямой | 32 | 52 | -60…120 | R717, R744 и фреоны | Под сварку встык DIN | SVA 32 D STR; колпачок и маховик в комплекте; под сварку встык | 84 | 100.8 | U6 PL40R |  | ● | 1
148B2032R | Запорный клапан | Угловой запорный клапан SVA 32 D ANG | SVA | SVA 32 D ANG | Угловой | 32 | 52 | -60…120 | R717, R744 и фреоны | Под сварку встык DIN | SVA 32 D ANG; колпачок и маховик в комплекте; под сварку встык | 84 | 100.8 | U6 PL40R |  | ● | 1
148B1040R | Запорный клапан | Прямой запорный клапан SVA 40 D STR | SVA | SVA 40 D STR | Прямой | 40 | 52 | -60…120 | R717, R744 и фреоны | Под сварку встык DIN | SVA 40 D STR; колпачок и маховик в комплекте; под сварку встык | 112 | 134.4 | U6 PL40R |  | ● | 1
148B2040R | Запорный клапан | Угловой запорный клапан SVA 40 D ANG | SVA | SVA 40 D ANG | Угловой | 40 | 52 | -60…120 | R717, R744 и фреоны | Под сварку встык DIN | SVA 40 D ANG; колпачок и маховик в комплекте; под сварку встык | 112 | 134.4 | U6 PL40R |  | ● | 1
148B1050R | Запорный клапан | Прямой запорный клапан SVA 50 D STR | SVA | SVA 50 D STR | Прямой | 50 | 52 | -60…120 | R717, R744 и фреоны | Под сварку встык DIN | SVA 50 D STR; колпачок и маховик в комплекте; под сварку встык | 135 | 162 | U6 PL40R |  | ● | 1
148B2050R | Запорный клапан | Угловой запорный клапан SVA 50 D ANG | SVA | SVA 50 D ANG | Угловой | 50 | 52 | -60…120 | R717, R744 и фреоны | Под сварку встык DIN | SVA 50 D ANG; колпачок и маховик в комплекте; под сварку встык | 135 | 162 | U6 PL40R |  | ● | 1
148B1065R | Запорный клапан | Прямой запорный клапан SVA 65 D STR | SVA | SVA 65 D STR | Прямой | 65 | 52 | -60…120 | R717, R744 и фреоны | Под сварку встык DIN | SVA 65 D STR; колпачок и маховик в комплекте; под сварку встык | 175 | 210 | U6 PL40R |  | ● | 1
148B2065R | Запорный клапан | Угловой запорный клапан SVA 65 D ANG | SVA | SVA 65 D ANG | Угловой | 65 | 52 | -60…120 | R717, R744 и фреоны | Под сварку встык DIN | SVA 65 D ANG; колпачок и маховик в комплекте; под сварку встык | 175 | 210 | U6 PL40R |  | ● | 1
148B1080R | Запорный клапан | Прямой запорный клапан SVA 80 D STR | SVA | SVA 80 D STR | Прямой | 80 | 52 | -60…120 | R717, R744 и фреоны | Под сварку встык DIN | SVA 80 D STR; колпачок и маховик в комплекте; под сварку встык | 203 | 243.6 | U6 PL40R |  | ● | 1
148B2080R | Запорный клапан | Угловой запорный клапан SVA 80 D ANG | SVA | SVA 80 D ANG | Угловой | 80 | 52 | -60…120 | R717, R744 и фреоны | Под сварку встык DIN | SVA 80 D ANG; колпачок и маховик в комплекте; под сварку встык | 203 | 243.6 | U6 PL40R |  | ● | 1
148B1100R | Запорный клапан | Прямой запорный клапан SVA 100 D STR | SVA | SVA 100 D STR | Прямой | 100 | 52 | -60…120 | R717, R744 и фреоны | Под сварку встык DIN | SVA 100 D STR; колпачок и маховик в комплекте; под сварку встык | 410 | 492 | U6 PL40R |  | ● | 1
148B2100R | Запорный клапан | Угловой запорный клапан SVA 100 D ANG | SVA | SVA 100 D ANG | Угловой | 100 | 52 | -60…120 | R717, R744 и фреоны | Под сварку встык DIN | SVA 100 D ANG; колпачок и маховик в комплекте; под сварку встык | 410 | 492 | U6 PL40R |  | ● | 1
148B1125R | Запорный клапан | Прямой запорный клапан SVA 125 D STR | SVA | SVA 125 D STR | Прямой | 125 | 52 | -60…120 | R717, R744 и фреоны | Под сварку встык DIN | SVA 125 D STR; колпачок и маховик в комплекте; под сварку встык | 700 | 840 | U6 PL40R |  | ◑ | 2
148B2125R | Запорный клапан | Угловой запорный клапан SVA 125 D ANG | SVA | SVA 125 D ANG | Угловой | 125 | 52 | -60…120 | R717, R744 и фреоны | Под сварку встык DIN | SVA 125 D ANG; колпачок и маховик в комплекте; под сварку встык | 700 | 840 | U6 PL40R |  | ◑ | 2
148B1150R | Запорный клапан | Прямой запорный клапан SVA 150 D STR | SVA | SVA 150 D STR | Прямой | 150 | 52 | -60…120 | R717, R744 и фреоны | Под сварку встык DIN | SVA 150 D STR; колпачок и маховик в комплекте; под сварку встык | 980 | 1176 | U6 PL40R |  | ◑ | 2
148B2150R | Запорный клапан | Угловой запорный клапан SVA 150 D ANG | SVA | SVA 150 D ANG | Угловой | 150 | 52 | -60…120 | R717, R744 и фреоны | Под сварку встык DIN | SVA 150 D ANG; колпачок и маховик в комплекте; под сварку встык | 980 | 1176 | U6 PL40R |  | ◑ | 2
148C1100R | Запорный клапан | Прямой запорный клапан SVA 100 D STR | SVA | SVA 100 D STR | Прямой | 100 | 40 | -60…120 | R717, R744 и фреоны | Под сварку встык DIN | SVA 100 D STR; колпачок и маховик в комплекте; под сварку встык | 350 | 420 | U6 PL40R |  | ● | 1
148C2100R | Запорный клапан | Угловой запорный клапан SVA 100 D ANG | SVA | SVA 100 D ANG | Угловой | 100 | 40 | -60…120 | R717, R744 и фреоны | Под сварку встык DIN | SVA 100 D ANG; колпачок и маховик в комплекте; под сварку встык | 350 | 420 | U6 PL40R |  | ● | 1
148C1125R | Запорный клапан | Прямой запорный клапан SVA 125 D STR | SVA | SVA 125 D STR | Прямой | 125 | 40 | -60…120 | R717, R744 и фреоны | Под сварку встык DIN | SVA 125 D STR; колпачок и маховик в комплекте; под сварку встык | 580 | 696 | U6 PL40R |  | ◑ | 2
148C2125R | Запорный клапан | Угловой запорный клапан SVA 125 D ANG | SVA | SVA 125 D ANG | Угловой | 125 | 40 | -60…120 | R717, R744 и фреоны | Под сварку встык DIN | SVA 125 D ANG; колпачок и маховик в комплекте; под сварку встык | 580 | 696 | U6 PL40R |  | ● | 1
148C1150R | Запорный клапан | Прямой запорный клапан SVA 150 D STR | SVA | SVA 150 D STR | Прямой | 150 | 40 | -60…120 | R717, R744 и фреоны | Под сварку встык DIN | SVA 150 D STR; колпачок и маховик в комплекте; под сварку встык | 820 | 984 | U6 PL40R |  | ◑ | 2
148C2150R | Запорный клапан | Угловой запорный клапан SVA 150 D ANG | SVA | SVA 150 D ANG | Угловой | 150 | 40 | -60…120 | R717, R744 и фреоны | Под сварку встык DIN | SVA 150 D ANG; колпачок и маховик в комплекте; под сварку встык | 820 | 984 | U6 PL40R |  | ● | 1
148C1200R | Запорный клапан | Прямой запорный клапан SVA 200 D STR | SVA | SVA 200 D STR | Прямой | 200 | 40 | -60…120 | R717, R744 и фреоны | Под сварку встык DIN | SVA 200 D STR; колпачок и маховик в комплекте; под сварку встык | 1520 | 1824 | U6 PL40R |  | ◑ | 2
148C2200R | Запорный клапан | Угловой запорный клапан SVA 200 D ANG | SVA | SVA 200 D ANG | Угловой | 200 | 40 | -60…120 | R717, R744 и фреоны | Под сварку встык DIN | SVA 200 D ANG; колпачок и маховик в комплекте; под сварку встык | 1520 | 1824 | U6 PL40R |  | ◑ | 2
148C2250R | Запорный клапан | Угловой запорный клапан SVA 250 D ANG | SVA | SVA 250 D ANG | Угловой | 250 | 40 | -60…120 | R717, R744 и фреоны | Под сварку встык DIN | SVA 250 D ANG; колпачок и маховик в комплекте; под сварку встык | 2570 | 3084 | PR PL40R-Project |  | ◑ | 2
148C2300R | Запорный клапан | Угловой запорный клапан SVA 300 D ANG | SVA | SVA 300 D ANG | Угловой | 300 | 40 | -60…120 | R717, R744 и фреоны | Под сварку встык DIN | SVA 300 D ANG; колпачок и маховик в комплекте; под сварку встык | 4050 | 4860 | PR PL40R-Project |  | ◑ | 2
148C2350R | Запорный клапан | Угловой запорный клапан SVA 350 D ANG | SVA | SVA 350 D ANG | Угловой | 350 | 40 | -60…120 | R717, R744 и фреоны | Под сварку встык DIN | SVA 350 D ANG; колпачок и маховик в комплекте; под сварку встык | 6500 | 7800 | PR PL40R-Project |  | ○ | 3
149C2015R | Быстроспускной запорный клапан | Быстроспускной запорный клапан SVA-Q 15 D | SVA-Q | SVA-Q 15 D | Угловой | 15 | 40 | -40…120 | R717 и фреоны | Вход - под сварку встык DIN 15 Выход - резьба G3/4" | SVA-Q 15 D | 290 | 348 | U6 PL40R |  | ● | 1
149C2020R | Быстроспускной запорный клапан | Быстроспускной запорный клапан SVA-Q 20 D | SVA-Q | SVA-Q 20 D | Угловой | 20 | 40 | -40…120 | R717 и фреоны | Вход - под сварку встык DIN 20 Выход - резьба G3/4" | SVA-Q 20 D | 315 | 378 | U6 PL40R |  | ○ | 3
148B3015R | Ручной регулирующий клапан | Прямой ручной регулирующий клапан REG 15 D STR | REG | REG 15 D STR | Прямой | 15 | 52 | -60…120 | R717, R744 и фреоны | Под сварку встык DIN | REG 15 D STR; колпачок и маховик в комплекте; под сварку встык | 56 | 67.2 | U6 PL40R |  | ● | 1
148B4015R | Ручной регулирующий клапан | Угловой ручной регулирующий клапан REG 15 D ANG | REG | REG 15 D ANG | Угловой | 15 | 52 | -60…120 | R717, R744 и фреоны | Под сварку встык DIN | REG 15 D ANG; колпачок и маховик в комплекте; под сварку встык | 56 | 67.2 | U6 PL40R |  | ● | 1
148B3020R | Ручной регулирующий клапан | Прямой ручной регулирующий клапан REG 20 D STR | REG | REG 20 D STR | Прямой | 20 | 52 | -60…120 | R717, R744 и фреоны | Под сварку встык DIN | REG 20 D STR; колпачок и маховик в комплекте; под сварку встык | 64 | 76.8 | U6 PL40R |  | ● | 1
148B4020R | Ручной регулирующий клапан | Угловой ручной регулирующий клапан REG 20 D ANG | REG | REG 20 D ANG | Угловой | 20 | 52 | -60…120 | R717, R744 и фреоны | Под сварку встык DIN | REG 20 D ANG; колпачок и маховик в комплекте; под сварку встык | 64 | 76.8 | U6 PL40R |  | ● | 1
148B3025R | Ручной регулирующий клапан | Прямой ручной регулирующий клапан REG 25 D STR | REG | REG 25 D STR | Прямой | 25 | 52 | -60…120 | R717, R744 и фреоны | Под сварку встык DIN | REG 25 D STR; колпачок и маховик в комплекте; под сварку встык | 72 | 86.4 | U6 PL40R |  | ● | 1
148B4025R | Ручной регулирующий клапан | Угловой ручной регулирующий клапан REG 25 D ANG | REG | REG 25 D ANG | Угловой | 25 | 52 | -60…120 | R717, R744 и фреоны | Под сварку встык DIN | REG 25 D ANG; колпачок и маховик в комплекте; под сварку встык | 72 | 86.4 | U6 PL40R |  | ● | 1
148B3032R | Ручной регулирующий клапан | Прямой ручной регулирующий клапан REG 32 D STR | REG | REG 32 D STR | Прямой | 32 | 52 | -60…120 | R717, R744 и фреоны | Под сварку встык DIN | REG 32 D STR; колпачок и маховик в комплекте; под сварку встык | 95 | 114 | U6 PL40R |  | ● | 1
148B4032R | Ручной регулирующий клапан | Угловой ручной регулирующий клапан REG 32 D ANG | REG | REG 32 D ANG | Угловой | 32 | 52 | -60…120 | R717, R744 и фреоны | Под сварку встык DIN | REG 32 D ANG; колпачок и маховик в комплекте; под сварку встык | 95 | 114 | U6 PL40R |  | ● | 1
148B3040R | Ручной регулирующий клапан | Прямой ручной регулирующий клапан REG 40 D STR | REG | REG 40 D STR | Прямой | 40 | 52 | -60…120 | R717, R744 и фреоны | Под сварку встык DIN | REG 40 D STR; колпачок и маховик в комплекте; под сварку встык | 125 | 150 | U6 PL40R |  | ● | 1
148B4040R | Ручной регулирующий клапан | Угловой ручной регулирующий клапан REG 40 D ANG | REG | REG 40 D ANG | Угловой | 40 | 52 | -60…120 | R717, R744 и фреоны | Под сварку встык DIN | REG 40 D ANG; колпачок и маховик в комплекте; под сварку встык | 125 | 150 | U6 PL40R |  | ● | 1
148B3050R | Ручной регулирующий клапан | Прямой ручной регулирующий клапан REG 50 D STR | REG | REG 50 D STR | Прямой | 50 | 52 | -60…120 | R717, R744 и фреоны | Под сварку встык DIN | REG 50 D STR; колпачок и маховик в комплекте; под сварку встык | 152 | 182.4 | U6 PL40R |  | ◑ | 2
148B4050R | Ручной регулирующий клапан | Угловой ручной регулирующий клапан REG 50 D ANG | REG | REG 50 D ANG | Угловой | 50 | 52 | -60…120 | R717, R744 и фреоны | Под сварку встык DIN | REG 50 D ANG; колпачок и маховик в комплекте; под сварку встык | 152 | 182.4 | U6 PL40R |  | ◑ | 2
148B3065R | Ручной регулирующий клапан | Прямой ручной регулирующий клапан REG 65 D STR | REG | REG 65 D STR | Прямой | 65 | 52 | -60…120 | R717, R744 и фреоны | Под сварку встык DIN | REG 65 D STR; колпачок и маховик в комплекте; под сварку встык | 215 | 258 | U6 PL40R |  | ◑ | 2
148B4065R | Ручной регулирующий клапан | Угловой ручной регулирующий клапан REG 65 D ANG | REG | REG 65 D ANG | Угловой | 65 | 52 | -60…120 | R717, R744 и фреоны | Под сварку встык DIN | REG 65 D ANG; колпачок и маховик в комплекте; под сварку встык | 215 | 258 | U6 PL40R |  | ◑ | 2
148B3080R | Ручной регулирующий клапан | Прямой ручной регулирующий клапан REG 80 D STR | REG | REG 80 D STR | Прямой | 80 | 52 | -60…120 | R717, R744 и фреоны | Под сварку встык DIN | REG 80 D STR; колпачок и маховик в комплекте; под сварку встык | 250 | 300 | U6 PL40R |  | ○ | 3
148B4080R | Ручной регулирующий клапан | Угловой ручной регулирующий клапан REG 80 D ANG | REG | REG 80 D ANG | Угловой | 80 | 52 | -60…120 | R717, R744 и фреоны | Под сварку встык DIN | REG 80 D ANG; колпачок и маховик в комплекте; под сварку встык | 250 | 300 | U6 PL40R |  | ○ | 3
148B5015R | Обратный клапан | Прямой обратный клапан CHV 15 D STR | CHV | CHV 15 D STR | Прямой | 15 | 52 | -60…120 | R717, R744 и фреоны | Под сварку встык DIN | CHV15 D STR; под сварку встык | 60 | 72 | U6 PL40R |  | ◑ | 2
148B6015R | Обратный клапан | Угловой обратный клапан CHV 15 D ANG | CHV | CHV 15 D ANG | Угловой | 15 | 52 | -60…120 | R717, R744 и фреоны | Под сварку встык DIN | CHV15 D ANG; под сварку встык | 60 | 72 | U6 PL40R |  | ● | 1
148B5020R | Обратный клапан | Прямой обратный клапан CHV 20 D STR | CHV | CHV 20 D STR | Прямой | 20 | 52 | -60…120 | R717, R744 и фреоны | Под сварку встык DIN | CHV20 D STR; под сварку встык | 64 | 76.8 | U6 PL40R |  | ◑ | 2
148B6020R | Обратный клапан | Угловой обратный клапан CHV 20 D ANG | CHV | CHV 20 D ANG | Угловой | 20 | 52 | -60…120 | R717, R744 и фреоны | Под сварку встык DIN | CHV20 D ANG; под сварку встык | 64 | 76.8 | U6 PL40R |  | ● | 1
148B5025R | Обратный клапан | Прямой обратный клапан CHV 25 D STR | CHV | CHV 25 D STR | Прямой | 25 | 52 | -60…120 | R717, R744 и фреоны | Под сварку встык DIN | CHV25 D STR ; под сварку встык | 80 | 96 | U6 PL40R |  | ◑ | 2
148B6025R | Обратный клапан | Угловой обратный клапан CHV 25 D ANG | CHV | CHV 25 D ANG | Угловой | 25 | 52 | -60…120 | R717, R744 и фреоны | Под сварку встык DIN | CHV25D ANG; под сварку встык | 80 | 96 | U6 PL40R |  | ● | 1
148B5032R | Обратный клапан | Прямой обратный клапан CHV 32 D STR | CHV | CHV 32 D STR | Прямой | 32 | 52 | -60…120 | R717, R744 и фреоны | Под сварку встык DIN | CHV32 D STR; под сварку встык | 98 | 117.6 | U6 PL40R |  | ◑ | 2
148B6032R | Обратный клапан | Угловой обратный клапан CHV 32 D ANG | CHV | CHV 32 D ANG | Угловой | 32 | 52 | -60…120 | R717, R744 и фреоны | Под сварку встык DIN | CHV32 D ANG; под сварку встык | 98 | 117.6 | U6 PL40R |  | ● | 1
148B5040R | Обратный клапан | Прямой обратный клапан CHV 40 D STR | CHV | CHV 40 D STR | Прямой | 40 | 52 | -60…120 | R717, R744 и фреоны | Под сварку встык DIN | CHV40 D STR; под сварку встык | 126 | 151.2 | U6 PL40R |  | ◑ | 2
148B6040R | Обратный клапан | Угловой обратный клапан CHV 40 D ANG | CHV | CHV 40 D ANG | Угловой | 40 | 52 | -60…120 | R717, R744 и фреоны | Под сварку встык DIN | CHV40 D ANG; под сварку встык | 126 | 151.2 | U6 PL40R |  | ● | 1
148B5050R | Обратный клапан | Прямой обратный клапан CHV 50 D STR | CHV | CHV 50 D STR | Прямой | 50 | 52 | -60…120 | R717, R744 и фреоны | Под сварку встык DIN | CHV50 D STR; под сварку встык | 150 | 180 | U6 PL40R |  | ◑ | 2
148B6050R | Обратный клапан | Угловой обратный клапан CHV 50 D ANG | CHV | CHV 50 D ANG | Угловой | 50 | 52 | -60…120 | R717, R744 и фреоны | Под сварку встык DIN | CHV50 D ANG; под сварку встык | 150 | 180 | U6 PL40R |  | ● | 1
148B5065R | Обратный клапан | Прямой обратный клапан CHV 65 D STR | CHV | CHV 65 D STR | Прямой | 65 | 52 | -60…120 | R717, R744 и фреоны | Под сварку встык DIN | CHV65 D STR; под сварку встык | 210 | 252 | U6 PL40R |  | ◑ | 2
148B6065R | Обратный клапан | Угловой обратный клапан CHV 65 D ANG | CHV | CHV 65 D ANG | Угловой | 65 | 52 | -60…120 | R717, R744 и фреоны | Под сварку встык DIN | CHV65 D ANG; под сварку встык | 210 | 252 | U6 PL40R |  | ● | 1
148B5080R | Обратный клапан | Прямой обратный клапан CHV 80 D STR | CHV | CHV 80 D STR | Прямой | 80 | 52 | -60…120 | R717, R744 и фреоны | Под сварку встык DIN | CHV80 D STR; под сварку встык | 250 | 300 | U6 PL40R |  | ◑ | 2
148B6080R | Обратный клапан | Угловой обратный клапан CHV 80 D ANG | CHV | CHV 80 D ANG | Угловой | 80 | 52 | -60…120 | R717, R744 и фреоны | Под сварку встык DIN | CHV80 D ANG; под сварку встык | 250 | 300 | U6 PL40R |  | ● | 1
148B5100R | Обратный клапан | Прямой обратный клапан CHV 100 D STR | CHV | CHV 100 D STR | Прямой | 100 | 52 | -60…120 | R717, R744 и фреоны | Под сварку встык DIN | CHV100 D STR | 460 | 552 | U6 PL40R |  | ○ | 3
148B6100R | Обратный клапан | Угловой обратный клапан CHV 100 D ANG | CHV | CHV 100 D ANG | Угловой | 100 | 52 | -60…120 | R717, R744 и фреоны | Под сварку встык DIN | CHV100 D ANG | 460 | 552 | U6 PL40R |  | ◑ | 2
148B5125R | Обратный клапан | Прямой обратный клапан CHV 125 D STR | CHV | CHV 125 D STR | Прямой | 125 | 52 | -60…120 | R717, R744 и фреоны | Под сварку встык DIN | CHV125 D STR | 870 | 1044 | U6 PL40R |  | ○ | 3
148B6125R | Обратный клапан | Угловой обратный клапан CHV 125 D ANG | CHV | CHV 125 D ANG | Угловой | 125 | 52 | -60…120 | R717, R744 и фреоны | Под сварку встык DIN | CHV125 D ANG | 870 | 1044 | U6 PL40R |  | ◑ | 2
148B5150R | Обратный клапан | Прямой обратный клапан CHV 150 D STR | CHV | CHV 150 D STR | Прямой | 150 | 52 | -60…120 | R717, R744 и фреоны | Под сварку встык DIN | CHV150 D STR | 1290 | 1548 | U6 PL40R |  | ○ | 3
148B6150R | Обратный клапан | Угловой обратный клапан CHV 150 D ANG | CHV | CHV 150 D ANG | Угловой | 150 | 52 | -60…120 | R717, R744 и фреоны | Под сварку встык DIN | CHV150 D ANG | 1290 | 1548 | U6 PL40R |  | ○ | 3
148C5100R | Обратный клапан | Прямой обратный клапан CHV 100 D STR | CHV | CHV 100 D STR | Прямой | 100 | 40 | -60…120 | R717, R744 и фреоны | Под сварку встык DIN | CHV100 D STR; под сварку встык | 390 | 468 | U6 PL40R |  | ○ | 3
148C6100R | Обратный клапан | Угловой обратный клапан CHV 100 D ANG | CHV | CHV 100 D ANG | Угловой | 100 | 40 | -60…120 | R717, R744 и фреоны | Под сварку встык DIN | CHV100 D ANG; под сварку встык | 390 | 468 | U6 PL40R |  | ◑ | 2
148C5125R | Обратный клапан | Прямой обратный клапан CHV 125 D STR | CHV | CHV 125 D STR | Прямой | 125 | 40 | -60…120 | R717, R744 и фреоны | Под сварку встык DIN | CHV125 D STR; под сварку встык | 680 | 816 | U6 PL40R |  | ○ | 3
148C6125R | Обратный клапан | Угловой обратный клапан CHV 125 D ANG | CHV | CHV 125 D ANG | Угловой | 125 | 40 | -60…120 | R717, R744 и фреоны | Под сварку встык DIN | CHV125 D ANG; под сварку встык | 680 | 816 | U6 PL40R |  | ◑ | 2
148C5150R | Обратный клапан | Прямой обратный клапан CHV 150 D STR | CHV | CHV 150 D STR | Прямой | 150 | 40 | -60…120 | R717, R744 и фреоны | Под сварку встык DIN | CHV150 D STR; под сварку встык | 1000 | 1200 | U6 PL40R |  | ○ | 3
148C6150R | Обратный клапан | Угловой обратный клапан CHV 150 D ANG | CHV | CHV 150 D ANG | Угловой | 150 | 40 | -60…120 | R717, R744 и фреоны | Под сварку встык DIN | CHV150 D ANG; под сварку встык | 1000 | 1200 | U6 PL40R |  | ○ | 3
148B7015R | Обратно-запорный клапан | Прямой обратно запорный клапан SCA 15 D STR | SCA | SCA 15 D STR | Прямой | 15 | 52 | -60…120 | R717, R744 и фреоны | Под сварку встык DIN | SCA 15 D STR; колпачок и маховик в комплекте | 73 | 87.6 | U6 PL40R |  | ◑ | 2
148B8015R | Обратно-запорный клапан | Угловой обратно запорный клапан SCA 15 D ANG | SCA | SCA 15 D ANG | Угловой | 15 | 52 | -60…120 | R717, R744 и фреоны | Под сварку встык DIN | SCA 15 D ANG; колпачок и маховик в комплекте | 73 | 87.6 | U6 PL40R |  | ● | 1
148B7020R | Обратно-запорный клапан | Прямой обратно запорный клапан SCA 20 D STR | SCA | SCA 20 D STR | Прямой | 20 | 52 | -60…120 | R717, R744 и фреоны | Под сварку встык DIN | SCA 20 D STR; колпачок и маховик в комплекте | 78 | 93.6 | U6 PL40R |  | ◑ | 2
148B8020R | Обратно-запорный клапан | Угловой обратно запорный клапан SCA 20 D ANG | SCA | SCA 20 D ANG | Угловой | 20 | 52 | -60…120 | R717, R744 и фреоны | Под сварку встык DIN | SCA 20 D ANG; колпачок и маховик в комплекте | 78 | 93.6 | U6 PL40R |  | ● | 1
148B7025R | Обратно-запорный клапан | Прямой обратно запорный клапан SCA 25 D STR | SCA | SCA 25 D STR | Прямой | 25 | 52 | -60…120 | R717, R744 и фреоны | Под сварку встык DIN | SCA 25 D STR; колпачок и маховик в комплекте | 102 | 122.4 | U6 PL40R |  | ◑ | 2
148B8025R | Обратно-запорный клапан | Угловой обратно запорный клапан SCA 25 D ANG | SCA | SCA 25 D ANG | Угловой | 25 | 52 | -60…120 | R717, R744 и фреоны | Под сварку встык DIN | SCA 25 D ANG; колпачок и маховик в комплекте | 102 | 122.4 | U6 PL40R |  | ● | 1
148B7032R | Обратно-запорный клапан | Прямой обратно запорный клапан SCA 32 D STR | SCA | SCA 32 D STR | Прямой | 32 | 52 | -60…120 | R717, R744 и фреоны | Под сварку встык DIN | SCA 32 D STR; колпачок и маховик в комплекте | 110 | 132 | U6 PL40R |  | ◑ | 2
148B8032R | Обратно-запорный клапан | Угловой обратно запорный клапан SCA 32 D ANG | SCA | SCA 32 D ANG | Угловой | 32 | 52 | -60…120 | R717, R744 и фреоны | Под сварку встык DIN | SCA 32 D ANG; колпачок и маховик в комплекте | 110 | 132 | U6 PL40R |  | ● | 1
148B7040R | Обратно-запорный клапан | Прямой обратно запорный клапан SCA 40 D STR | SCA | SCA 40 D STR | Прямой | 40 | 52 | -60…120 | R717, R744 и фреоны | Под сварку встык DIN | SCA 40 D STR; колпачок и маховик в комплекте | 150 | 180 | U6 PL40R |  | ◑ | 2
148B8040R | Обратно-запорный клапан | Угловой обратно запорный клапан SCA 40 D ANG | SCA | SCA 40 D ANG | Угловой | 40 | 52 | -60…120 | R717, R744 и фреоны | Под сварку встык DIN | SCA 40 D ANG; колпачок и маховик в комплекте | 150 | 180 | U6 PL40R |  | ● | 1
148B7050R | Обратно-запорный клапан | Прямой обратно запорный клапан SCA 50 D STR | SCA | SCA 50 D STR | Прямой | 50 | 52 | -60…120 | R717, R744 и фреоны | Под сварку встык DIN | SCA 50 D STR; колпачок и маховик в комплекте | 175 | 210 | U6 PL40R |  | ◑ | 2
148B8050R | Обратно-запорный клапан | Угловой обратно запорный клапан SCA 50 D ANG | SCA | SCA 50 D ANG | Угловой | 50 | 52 | -60…120 | R717, R744 и фреоны | Под сварку встык DIN | SCA 50 D ANG; колпачок и маховик в комплекте | 175 | 210 | U6 PL40R |  | ● | 1
148B7065R | Обратно-запорный клапан | Прямой обратно запорный клапан SCA 65 D STR | SCA | SCA 65 D STR | Прямой | 65 | 52 | -60…120 | R717, R744 и фреоны | Под сварку встык DIN | SCA 65 D STR; колпачок и маховик в комплекте | 255 | 306 | U6 PL40R |  | ◑ | 2
148B8065R | Обратно-запорный клапан | Угловой обратно запорный клапан SCA 65 D ANG | SCA | SCA 65 D ANG | Угловой | 65 | 52 | -60…120 | R717, R744 и фреоны | Под сварку встык DIN | SCA 65 D ANG; колпачок и маховик в комплекте | 255 | 306 | U6 PL40R |  | ● | 1
148B7080R | Обратно-запорный клапан | Прямой обратно запорный клапан SCA 80 D STR | SCA | SCA 80 D STR | Прямой | 80 | 52 | -60…120 | R717, R744 и фреоны | Под сварку встык DIN | SCA 80 D STR; колпачок и маховик в комплекте | 290 | 348 | U6 PL40R |  | ◑ | 2
148B8080R | Обратно-запорный клапан | Угловой обратно запорный клапан SCA 80 D ANG | SCA | SCA 80 D ANG | Угловой | 80 | 52 | -60…120 | R717, R744 и фреоны | Под сварку встык DIN | SCA 80 D ANG; колпачок и маховик в комплекте | 290 | 348 | U6 PL40R |  | ● | 1
148B7100R | Обратно-запорный клапан | Прямой обратно запорный клапан SCA 100 D STR | SCA | SCA 100 D STR | Прямой | 100 | 52 | -60…120 | R717, R744 и фреоны | Под сварку встык DIN | SCA 100 D STR PN 52 колпачок и маховик в комплекте | 480 | 576 | U6 PL40R |  | ○ | 3
148B8100R | Обратно-запорный клапан | Угловой обратно запорный клапан SCA 100 D ANG | SCA | SCA 100 D ANG | Угловой | 100 | 52 | -60…120 | R717, R744 и фреоны | Под сварку встык DIN | SCA 100 D ANG PN 52 колпачок и маховик в комплекте | 480 | 576 | U6 PL40R |  | ● | 1
148B7125R | Обратно-запорный клапан | Прямой обратно запорный клапан SCA 125 D STR | SCA | SCA 125 D STR | Прямой | 125 | 52 | -60…120 | R717, R744 и фреоны | Под сварку встык DIN | SCA 125 D STR PN 52 колпачок и маховик в комплекте | 990 | 1188 | U6 PL40R |  | ○ | 3
148B8125R | Обратно-запорный клапан | Угловой обратно запорный клапан SCA 125 D ANG | SCA | SCA 125 D ANG | Угловой | 125 | 52 | -60…120 | R717, R744 и фреоны | Под сварку встык DIN | SCA 125 D ANG PN 52 колпачок и маховик в комплекте | 990 | 1188 | U6 PL40R |  | ◑ | 2
148B7150R | Обратно-запорный клапан | Прямой обратно запорный клапан SCA 150 D STR | SCA | SCA 150 D STR | Прямой | 150 | 52 | -60…120 | R717, R744 и фреоны | Под сварку встык DIN | SCA 150 D STR PN 52 колпачок и маховик в комплекте | 1400 | 1680 | U6 PL40R |  | ○ | 3
148B8150R | Обратно-запорный клапан | Угловой обратно запорный клапан SCA 150 D ANG | SCA | SCA 150 D ANG | Угловой | 150 | 52 | -60…120 | R717, R744 и фреоны | Под сварку встык DIN | SCA 150 D ANG PN 52 колпачок и маховик в комплекте | 1400 | 1680 | U6 PL40R |  | ○ | 3
148C7100R | Обратно-запорный клапан | Прямой обратно запорный клапан SCA 100 D STR | SCA | SCA 100 D STR | Прямой | 100 | 40 | -60…120 | R717, R744 и фреоны | Под сварку встык DIN | SCA 100 D STR; колпачок и маховик в комплекте | 420 | 504 | U6 PL40R |  | ◑ | 2
148C8100R | Обратно-запорный клапан | Угловой обратно запорный клапан SCA 100 D ANG | SCA | SCA 100 D ANG | Угловой | 100 | 40 | -60…120 | R717, R744 и фреоны | Под сварку встык DIN | SCA 100 D ANG; колпачок и маховик в комплекте | 420 | 504 | U6 PL40R |  | ● | 1
148C7125R | Обратно-запорный клапан | Прямой обратно запорный клапан SCA 125 D STR | SCA | SCA 125 D STR | Прямой | 125 | 40 | -60…120 | R717, R744 и фреоны | Под сварку встык DIN | SCA 125 D STR; колпачок и маховик в комплекте | 830 | 996 | U6 PL40R |  | ○ | 3
148C8125R | Обратно-запорный клапан | Угловой обратно запорный клапан SCA 125 D ANG | SCA | SCA 125 D ANG | Угловой | 125 | 40 | -60…120 | R717, R744 и фреоны | Под сварку встык DIN | SCA 125 D ANG; колпачок и маховик в комплекте | 830 | 996 | U6 PL40R |  | ◑ | 2
148C7150R | Обратно-запорный клапан | Прямой обратно запорный клапан SCA 150 D STR | SCA | SCA 150 D STR | Прямой | 150 | 40 | -60…120 | R717, R744 и фреоны | Под сварку встык DIN | SCA 150 D STR; колпачок и маховик в комплекте | 1200 | 1440 | U6 PL40R |  | ○ | 3
148C8150R | Обратно-запорный клапан | Угловой обратно запорный клапан SCA 150 D ANG | SCA | SCA 150 D ANG | Угловой | 150 | 40 | -60…120 | R717, R744 и фреоны | Под сварку встык DIN | SCA 150 D ANG; колпачок и маховик в комплекте | 1200 | 1440 | U6 PL40R |  | ○ | 3
148B9015R | Сетчатый фильтр | Прямой сетчатый фильтр FIA 15 D STR | FIA | FIA 15 D STR | Прямой | 15 | 52 | -60…120 | R717, R744 и фреоны | Под сварку встык DIN | FIA 15 D STR в комплекте со вставкой 150 мкм | 45 | 54 | U6 PL40R |  | ● | 1
148B0015R | Сетчатый фильтр | Угловой сетчатый фильтр FIA 15 D ANG | FIA | FIA 15 D ANG | Угловой | 15 | 52 | -60…120 | R717, R744 и фреоны | Под сварку встык DIN | FIA 15 D ANG в комплекте со вставкой 150 мкм | 45 | 54 | U6 PL40R |  | ◑ | 2
148B9020R | Сетчатый фильтр | Прямой сетчатый фильтр FIA 20 D STR | FIA | FIA 20 D STR | Прямой | 20 | 52 | -60…120 | R717, R744 и фреоны | Под сварку встык DIN | FIA 20 D STR в комплекте со вставкой 150 мкм | 51 | 61.2 | U6 PL40R |  | ● | 1
148B0020R | Сетчатый фильтр | Угловой сетчатый фильтр FIA 20 D ANG | FIA | FIA 20 D ANG | Угловой | 20 | 52 | -60…120 | R717, R744 и фреоны | Под сварку встык DIN | FIA 20 D ANG в комплекте со вставкой 150 мкм | 51 | 61.2 | U6 PL40R |  | ◑ | 2
148B9025R | Сетчатый фильтр | Прямой сетчатый фильтр FIA 25 D STR | FIA | FIA 25 D STR | Прямой | 25 | 52 | -60…120 | R717, R744 и фреоны | Под сварку встык DIN | FIA 25 D STR PN 52 в комплекте со вставкой 150 мкм | 62 | 74.4 | U6 PL40R |  | ● | 1
148B0025R | Сетчатый фильтр | Угловой сетчатый фильтр FIA 25 D ANG | FIA | FIA 25 D ANG | Угловой | 25 | 52 | -60…120 | R717, R744 и фреоны | Под сварку встык DIN | FIA 25 D ANG PN 52 в комплекте со вставкой 150 мкм | 62 | 74.4 | U6 PL40R |  | ◑ | 2
148B9032R | Сетчатый фильтр | Прямой сетчатый фильтр FIA 32 D STR | FIA | FIA 32 D STR | Прямой | 32 | 52 | -60…120 | R717, R744 и фреоны | Под сварку встык DIN | FIA 32 D STR PN 52 в комплекте со вставкой 150 мкм | 80 | 96 | U6 PL40R |  | ● | 1
148B0032R | Сетчатый фильтр | Угловой сетчатый фильтр FIA 32 D ANG | FIA | FIA 32 D ANG | Угловой | 32 | 52 | -60…120 | R717, R744 и фреоны | Под сварку встык DIN | FIA 32 D ANG PN 52 в комплекте со вставкой 150 мкм | 80 | 96 | U6 PL40R |  | ◑ | 2
148B9040R | Сетчатый фильтр | Прямой сетчатый фильтр FIA 40 D STR | FIA | FIA 40 D STR | Прямой | 40 | 52 | -60…120 | R717, R744 и фреоны | Под сварку встык DIN | FIA 40 D STR в комплекте со вставкой 150 мкм | 106 | 127.2 | U6 PL40R |  | ● | 1
148B0040R | Сетчатый фильтр | Угловой сетчатый фильтр FIA 40 D ANG | FIA | FIA 40 D ANG | Угловой | 40 | 52 | -60…120 | R717, R744 и фреоны | Под сварку встык DIN | FIA 40 D ANG в комплекте со вставкой 150 мкм | 106 | 127.2 | U6 PL40R |  | ◑ | 2
148B9050R | Сетчатый фильтр | Прямой сетчатый фильтр FIA 50 D STR | FIA | FIA 50 D STR | Прямой | 50 | 52 | -60…120 | R717, R744 и фреоны | Под сварку встык DIN | FIA 50 D STR в комплекте со вставкой 150 мкм | 130 | 156 | U6 PL40R |  | ● | 1
148B0050R | Сетчатый фильтр | Угловой сетчатый фильтр FIA 50 D ANG | FIA | FIA 50 D ANG | Угловой | 50 | 52 | -60…120 | R717, R744 и фреоны | Под сварку встык DIN | FIA 50 D ANG в комплекте со вставкой 150 мкм | 130 | 156 | U6 PL40R |  | ◑ | 2
148B9065R | Сетчатый фильтр | Прямой сетчатый фильтр FIA 65 D STR | FIA | FIA 65 D STR | Прямой | 65 | 52 | -60…120 | R717, R744 и фреоны | Под сварку встык DIN | FIA 65 D STR в комплекте со вставкой 250 мкм | 176 | 211.2 | U6 PL40R |  | ● | 1
148B0065R | Сетчатый фильтр | Угловой сетчатый фильтр FIA 65 D ANG | FIA | FIA 65 D ANG | Угловой | 65 | 52 | -60…120 | R717, R744 и фреоны | Под сварку встык DIN | FIA 65 D ANG комплекте со вставкой 250 мкм | 176 | 211.2 | U6 PL40R |  | ◑ | 2
148B9080R | Сетчатый фильтр | Прямой сетчатый фильтр FIA 80 D STR | FIA | FIA 80 D STR | Прямой | 80 | 52 | -60…120 | R717, R744 и фреоны | Под сварку встык DIN | FIA 80 D STR в комплекте со вставкой 250 мкм | 210 | 252 | U6 PL40R |  | ● | 1
148B0080R | Сетчатый фильтр | Угловой сетчатый фильтр FIA 80 D ANG | FIA | FIA 80 D ANG | Угловой | 80 | 52 | -60…120 | R717, R744 и фреоны | Под сварку встык DIN | FIA 80 D ANG в комплекте со вставкой 250 мкм | 210 | 252 | U6 PL40R |  | ● | 1
148B9100R | Сетчатый фильтр | Прямой сетчатый фильтр FIA 100 D STR | FIA | FIA 100 D STR | Прямой | 100 | 52 | -60…120 | R717, R744 и фреоны | Под сварку встык DIN | FIA 100 D STR PN 52 в комплекте со вставкой (250 мкм) | 400 | 480 | U6 PL40R |  | ● | 1
148B0100R | Сетчатый фильтр | Угловой сетчатый фильтр FIA 100 D ANG | FIA | FIA 100 D ANG | Угловой | 100 | 52 | -60…120 | R717, R744 и фреоны | Под сварку встык DIN | FIA 100 D ANG PN 52 в комплекте со вставкой (250 мкм) | 400 | 480 | U6 PL40R |  | ● | 1
148B9125R | Сетчатый фильтр | Прямой сетчатый фильтр FIA 125 D STR | FIA | FIA 125 D STR | Прямой | 125 | 52 | -60…120 | R717, R744 и фреоны | Под сварку встык DIN | FIA 125 D STR PN 52 в комплекте со вставкой (250 мкм) | 725 | 870 | U6 PL40R |  | ◑ | 2
148B0125R | Сетчатый фильтр | Угловой сетчатый фильтр FIA 125 D ANG | FIA | FIA 125 D ANG | Угловой | 125 | 52 | -60…120 | R717, R744 и фреоны | Под сварку встык DIN | FIA 125 D ANG PN 52 в комплекте со вставкой (250 мкм) | 725 | 870 | U6 PL40R |  | ◑ | 2
148B9150R | Сетчатый фильтр | Прямой сетчатый фильтр FIA 150 D STR | FIA | FIA 150 D STR | Прямой | 150 | 52 | -60…120 | R717, R744 и фреоны | Под сварку встык DIN | FIA 150 D STR PN 52 в комплекте со вставкой (250 мкм) | 990 | 1188 | U6 PL40R |  | ○ | 3
148B0150R | Сетчатый фильтр | Угловой сетчатый фильтр FIA 150 D ANG | FIA | FIA 150 D ANG | Угловой | 150 | 52 | -60…120 | R717, R744 и фреоны | Под сварку встык DIN | FIA 150 D ANG PN 52 в комплекте со вставкой (250 мкм) | 990 | 1188 | U6 PL40R |  | ○ | 3
148C9100R | Сетчатый фильтр | Прямой сетчатый фильтр FIA 100 D STR | FIA | FIA 100 D STR | Прямой | 100 | 40 | -60…120 | R717, R744 и фреоны | Под сварку встык DIN | FIA 100 D STR в комплекте со вставкой 250 мкм | 350 | 420 | U6 PL40R |  | ● | 1
148C0100R | Сетчатый фильтр | Угловой сетчатый фильтр FIA 100 D ANG | FIA | FIA 100 D ANG | Угловой | 100 | 40 | -60…120 | R717, R744 и фреоны | Под сварку встык DIN | FIA 100 D ANG в комплекте со вставкой 250 мкм | 350 | 420 | U6 PL40R |  | ● | 1
148C9125R | Сетчатый фильтр | Прямой сетчатый фильтр FIA 125 D STR | FIA | FIA 125 D STR | Прямой | 125 | 40 | -60…120 | R717, R744 и фреоны | Под сварку встык DIN | FIA 125 D STR в комплекте со вставкой 250 мкм | 590 | 708 | U6 PL40R |  | ◑ | 2
148C0125R | Сетчатый фильтр | Угловой сетчатый фильтр FIA 125 D ANG | FIA | FIA 125 D ANG | Угловой | 125 | 40 | -60…120 | R717, R744 и фреоны | Под сварку встык DIN | FIA 125 D ANG в комплекте со вставкой 250 мкм | 590 | 708 | U6 PL40R |  | ◑ | 2
148C9150R | Сетчатый фильтр | Прямой сетчатый фильтр FIA 150 D STR | FIA | FIA 150 D STR | Прямой | 150 | 40 | -60…120 | R717, R744 и фреоны | Под сварку встык DIN | FIA 150 D STR в комплекте со вставкой 250 мкм | 830 | 996 | U6 PL40R |  | ○ | 3
148C0150R | Сетчатый фильтр | Угловой сетчатый фильтр FIA 150 D ANG | FIA | FIA 150 D ANG | Угловой | 150 | 40 | -60…120 | R717, R744 и фреоны | Под сварку встык DIN | FIA 150 D ANG в комплекте со вставкой 250 мкм | 830 | 996 | U6 PL40R |  | ◑ | 2
148C9200R | Сетчатый фильтр | Прямой сетчатый фильтр FIA 200 D STR | FIA | FIA 200 D STR | Прямой | 200 | 40 | -60…120 | R717, R744 и фреоны | Под сварку встык DIN | FIA 200 D STR в комплекте со вставкой 250 мкм | 1450 | 1740 | U6 PL40R |  | ○ | 3
148C0200R | Сетчатый фильтр | Угловой сетчатый фильтр FIA 200 D ANG | FIA | FIA 200 D ANG | Угловой | 200 | 40 | -60…120 | R717, R744 и фреоны | Под сварку встык DIN | FIA 200 D ANG в комплекте со вставкой 250 мкм | 1450 | 1740 | U6 PL40R |  | ○ | 3
148C9250R | Сетчатый фильтр | Прямой сетчатый фильтр FIA 250 D STR | FIA | FIA 250 D STR | Прямой | 250 | 40 | -60…120 | R717, R744 и фреоны | Под сварку встык DIN | FIA 250 D STR в комплекте со вставкой 250 мкм | 2500 | 3000 | PR PL40R-Project |  | ○ | 3
148C0250R | Сетчатый фильтр | Угловой сетчатый фильтр FIA 250 D ANG | FIA | FIA 250 D ANG | Угловой | 250 | 40 | -60…120 | R717, R744 и фреоны | Под сварку встык DIN | FIA 250 D ANG в комплекте со вставкой 250 мкм | 2500 | 3000 | PR PL40R-Project |  | ○ | 3
148H3122R | Фильтрующая вставка | Фильтрующая вставка 100 мкм для FIA 15-25 | FIA-insert | - | 100 мкм | FIA 15-25 | - | - | - | - | 100 мкм (150 меш.) для FIA 15-20 | 28 | 33.6 | U6 PL40R |  | ● | 1
148H3124R | Фильтрующая вставка | Фильтрующая вставка 150 мкм для FIA 15-25 | FIA-insert | - | 150 мкм | FIA 15-25 | - | - | - | - | 150 мкм (100 меш.) для FIA 15-20 | 28 | 33.6 | U6 PL40R |  | ● | 1
148H3126R | Фильтрующая вставка | Фильтрующая вставка 250 мкм для FIA 15-25 | FIA-insert | - | 250 мкм | FIA 15-25 | - | - | - | - | 250 мкм (72 меш.) для FIA 15-20 | 28 | 33.6 | U6 PL40R |  | ● | 1
148H3128R | Фильтрующая вставка | Фильтрующая вставка 500 мкм для FIA 15-25 | FIA-insert | - | 500 мкм | FIA 15-25 | - | - | - | - | 500 мкм (38 меш.) для FIA 15-20 | 28 | 33.6 | U6 PL40R |  | ○ | 3
148H3123R | Фильтрующая вставка | Фильтрующая вставка 100 мкм для FIA 32-40 | FIA-insert | - | 100 мкм | FIA 32-40 | - | - | - | - | 100 мкм (150 меш.) для FIA 25-40 | 40 | 48 | U6 PL40R |  | ● | 1
148H3125R | Фильтрующая вставка | Фильтрующая вставка 150 мкм для FIA 32-40 | FIA-insert | - | 150 мкм | FIA 32-40 | - | - | - | - | 150 мкм (100 меш.) для FIA 25-40 | 40 | 48 | U6 PL40R |  | ● | 1
148H3127R | Фильтрующая вставка | Фильтрующая вставка 250 мкм для FIA 32-40 | FIA-insert | - | 250 мкм | FIA 32-40 | - | - | - | - | 250 мкм (72 меш.) для FIA 25-40 | 40 | 48 | U6 PL40R |  | ● | 1
148H3129R | Фильтрующая вставка | Фильтрующая вставка 500 мкм для FIA 32-40 | FIA-insert | - | 500 мкм | FIA 32-40 | - | - | - | - | 500 мкм (38 меш.) для FIA 25-40 | 40 | 48 | U6 PL40R |  | ○ | 3
148H3157R | Фильтрующая вставка | Фильтрующая вставка 100 мкм для FIA 50 | FIA-insert | - | 100 мкм | FIA 50 | - | - | - | - | 100 мкм (150 меш.) для FIA 50 | 56 | 67.2 | U6 PL40R |  | ○ | 3
148H3130R | Фильтрующая вставка | Фильтрующая вставка 150 мкм для FIA 50 | FIA-insert | - | 150 мкм | FIA 50 | - | - | - | - | 150 мкм (100 меш.) для FIA 50 | 56 | 67.2 | U6 PL40R |  | ● | 1
148H3138R | Фильтрующая вставка | Фильтрующая вставка 250 мкм для FIA 50 | FIA-insert | - | 250 мкм | FIA 50 | - | - | - | - | 250 мкм (72 меш.) для FIA 50 | 56 | 67.2 | U6 PL40R |  | ● | 1
148H3144R | Фильтрующая вставка | Фильтрующая вставка 500 мкм для FIA 50 | FIA-insert | - | 500 мкм | FIA 50 | - | - | - | - | 500 мкм (38 меш.) для FIA 50 | 56 | 67.2 | U6 PL40R |  | ◑ | 2
148H3131R | Фильтрующая вставка | Фильтрующая вставка 150 мкм для FIA 65 | FIA-insert | - | 150 мкм | FIA 65 | - | - | - | - | 150 мкм (100 меш.) для FIA 65 | 85 | 102 | U6 PL40R |  | ● | 1
148H3139R | Фильтрующая вставка | Фильтрующая вставка 250 мкм для FIA 65 | FIA-insert | - | 250 мкм | FIA 65 | - | - | - | - | 250 мкм (72 меш.) для FIA 65 | 85 | 102 | U6 PL40R |  | ● | 1
148H3145R | Фильтрующая вставка | Фильтрующая вставка 500 мкм для FIA 65 | FIA-insert | - | 500 мкм | FIA 65 | - | - | - | - | 500 мкм (38 меш.) для FIA 65 | 85 | 102 | U6 PL40R |  | ◑ | 2
148H3119R | Фильтрующая вставка | Фильтрующая вставка 150 мкм для FIA 80 | FIA-insert | - | 150 мкм | FIA 80 | - | - | - | - | 150 мкм (100 меш.) для FIA 80 | 90 | 108 | U6 PL40R |  | ● | 1
148H3120R | Фильтрующая вставка | Фильтрующая вставка 250 мкм для FIA 80 | FIA-insert | - | 250 мкм | FIA 80 | - | - | - | - | 250 мкм (72 меш.) для FIA 80 | 90 | 108 | U6 PL40R |  | ● | 1
148H3121R | Фильтрующая вставка | Фильтрующая вставка 500 мкм для FIA 80 | FIA-insert | - | 500 мкм | FIA 80 | - | - | - | - | 500 мкм (38 меш.) для FIA 80 | 90 | 108 | U6 PL40R |  | ◑ | 2
148H3132R | Фильтрующая вставка | Фильтрующая вставка 150 мкм для FIA 100 | FIA-insert | - | 150 мкм | FIA 100 | - | - | - | - | 150 мкм (100 меш.) для FIA 100 | 180 | 216 | U6 PL40R |  | ○ | 3
148H3140R | Фильтрующая вставка | Фильтрующая вставка 250 мкм для FIA 100 | FIA-insert | - | 250 мкм | FIA 100 | - | - | - | - | 250 мкм (72 меш.) для FIA 100 | 180 | 216 | U6 PL40R |  | ● | 1
148H3146R | Фильтрующая вставка | Фильтрующая вставка 500 мкм для FIA 100 | FIA-insert | - | 500 мкм | FIA 100 | - | - | - | - | 500 мкм (38 меш.) для FIA 100 | 180 | 216 | U6 PL40R |  | ● | 1
148H3133R | Фильтрующая вставка | Фильтрующая вставка 150 мкм для FIA 125 | FIA-insert | - | 150 мкм | FIA 125 | - | - | - | - | 150 мкм (100 меш.) для FIA 125 | 275 | 330 | U6 PL40R |  | ○ | 3
148H3141R | Фильтрующая вставка | Фильтрующая вставка 250 мкм для FIA 125 | FIA-insert | - | 250 мкм | FIA 125 | - | - | - | - | 250 мкм (72 меш.) для FIA 125 | 275 | 330 | U6 PL40R |  | ◑ | 2
148H3147R | Фильтрующая вставка | Фильтрующая вставка 500 мкм для FIA 125 | FIA-insert | - | 500 мкм | FIA 125 | - | - | - | - | 500 мкм (38 меш.) для FIA 125 | 275 | 330 | U6 PL40R |  | ◑ | 2
148H3134R | Фильтрующая вставка | Фильтрующая вставка 150 мкм для FIA 150 | FIA-insert | - | 150 мкм | FIA 150 | - | - | - | - | 150 мкм (100 меш.) для FIA 150 | 355 | 426 | U6 PL40R |  | ○ | 3
148H3142R | Фильтрующая вставка | Фильтрующая вставка 250 мкм для FIA 150 | FIA-insert | - | 250 мкм | FIA 150 | - | - | - | - | 250 мкм (72 меш.) для FIA 150 | 355 | 426 | U6 PL40R |  | ◑ | 2
148H3148R | Фильтрующая вставка | Фильтрующая вставка 500 мкм для FIA 150 | FIA-insert | - | 500 мкм | FIA 150 | - | - | - | - | 500 мкм (38 меш.) для FIA 150 | 355 | 426 | U6 PL40R |  | ○ | 3
148H3135R | Фильтрующая вставка | Фильтрующая вставка 150 мкм для FIA 200 | FIA-insert | - | 150 мкм | FIA 200 | - | - | - | - | 150 мкм (100 меш.) для FIA 200 | 490 | 588 | U6 PL40R |  | ○ | 3
148H3143R | Фильтрующая вставка | Фильтрующая вставка 250 мкм для FIA 200 | FIA-insert | - | 250 мкм | FIA 200 | - | - | - | - | 250 мкм (72 меш.) для FIA 200 | 490 | 588 | U6 PL40R |  | ○ | 3
148H3149R | Фильтрующая вставка | Фильтрующая вставка 500 мкм для FIA 200 | FIA-insert | - | 500 мкм | FIA 200 | - | - | - | - | 500 мкм (38 меш.) для FIA 200 | 490 | 588 | U6 PL40R |  | ○ | 3
148H3136R | Фильтрующая вставка | Фильтрующая вставка 150 мкм для FIA 250 | FIA-insert | - | 150 мкм | FIA 250 | - | - | - | - | 150 мкм (100 меш.) для FIA 250 | 800 | 960 | U6 PL40R |  | ○ | 3
148H3175R | Фильтрующая вставка | Фильтрующая вставка 250 мкм для FIA 250 | FIA-insert | - | 250 мкм | FIA 250 | - | - | - | - | 250 мкм (72 меш.) для FIA 250 | 800 | 960 | U6 PL40R |  | ○ | 3
148H3137R | Фильтрующая вставка | Фильтрующая вставка 500 мкм для FIA 250 | FIA-insert | - | 500 мкм | FIA 250 | - | - | - | - | 500 мкм (38 меш.) для FIA 250 | 800 | 960 | U6 PL40R |  | ○ | 3
148H3399R | Корпус регулятора температуры масла | Корпус регулятора температуры масла ORV 25 D | ORV | ORV 25 | 3-х ходовой | 25 | 52 | -10…85 | Холодильные масла | Под сварку встык DIN | ORV 25 D; под сварку встык | 400 | 480 | U6 PL40R |  | ● | 1
148H3361R | Корпус регулятора температуры масла | Корпус регулятора температуры масла ORV 32 D | ORV | ORV 32 | 3-х ходовой | 32 | 52 | -10…85 | Холодильные масла | Под сварку встык DIN | ORV 32 D; под сварку встык | 430 | 516 | U6 PL40R |  | ● | 1
148H3402R | Корпус регулятора температуры масла | Корпус регулятора температуры масла ORV 40 D | ORV | ORV 40 | 3-х ходовой | 40 | 52 | -10…85 | Холодильные масла | Под сварку встык DIN | ORV 40 D; под сварку встык | 540 | 648 | U6 PL40R |  | ● | 1
148H3406R | Корпус регулятора температуры масла | Корпус регулятора температуры масла ORV 50 D | ORV | ORV 50 | 3-х ходовой | 50 | 52 | -10…85 | Холодильные масла | Под сварку встык DIN | ORV 50 D; под сварку встык | 610 | 732 | U6 PL40R |  | ● | 1
148H3409R | Корпус регулятора температуры масла | Корпус регулятора температуры масла ORV 65 D | ORV | ORV 65 | 3-х ходовой | 65 | 52 | -10…85 | Холодильные масла | Под сварку встык DIN | ORV 65 D; под сварку встык | 1050 | 1260 | U6 PL40R |  | ◑ | 2
148H3362R | Корпус регулятора температуры масла | Корпус регулятора температуры масла ORV 80 D | ORV | ORV 80 | 3-х ходовой | 80 | 52 | -10…85 | Холодильные масла | Под сварку встык DIN | ORV 80 D; под сварку встык | 1100 | 1320 | U6 PL40R |  | ◑ | 2
148H3463R | Элемент термостатический | Элемент термостатический 49°C для ORV 25-50 | ORV-insert |  | 49°C | ORV 25-50 | - | -10…85 | Холодильные масла | - | Термостат 49°C для ORV 25-50 | 185 | 222 | U6 PL40R |  | ● | 1
148H3469R | Элемент термостатический | Элемент термостатический 60°C для ORV 25-50 | ORV-insert |  | 60°C | ORV 25-50 | - | -10…85 | Холодильные масла | - | Термостат 60°C для ORV 25-50 | 185 | 222 | U6 PL40R |  | ● | 1
148H3465R | Элемент термостатический | Элемент термостатический 49°C для ORV 65-80 | ORV-insert |  | 49°C | ORV 65-80 | - | -10…85 | Холодильные масла | - | Термостат 49°C для ORV 65-80 | 185 | 222 | U6 PL40R |  | ◑ | 2
148H3471R | Элемент термостатический | Элемент термостатический 60°C для ORV 65-80 | ORV-insert |  | 60°C | ORV 65-80 | - | -10…85 | Холодильные масла | - | Термостат 60°C для ORV 65-80 | 185 | 222 | U6 PL40R |  | ◑ | 2
148B3769R | Запорный игольчатый клапан | Угловой запорный клапан SNV-L ANG G1/2-W1/2 + заглушка | SNV | SNV-L G1/2-W1/2 ANG | Угловой | 8 | 52 | -50…150 | R717, R744 и фреоны |  | SNV-L G½" - W½" с заглушкой в комплекте G 1/2 Мультипак: 5 клапанов + 5 заглушек | 310 | 372 | U6 PL40R |  | ● | 1
148B3768R | Запорный игольчатый клапан | Угловой запорный клапан SNV-L ANG G1/2-W1/2 + ниппель DN 10 | SNV | SNV-L G1/2-W1/2 ANG | Угловой | 8 | 52 | -50…150 | R717, R744 и фреоны |  | SNV-L G½" - W½" с ниппеем DN 10 в комплекте Мультипак: 5 клапанов + 5 ниппелей | 310 | 372 | U6 PL40R |  | ● | 1
148B3767R | Запорный игольчатый клапан | Угловой запорный клапан SNV-L ANG G1/2-W1/2 + ниппель DN 6 | SNV | SNV-L G1/2-W1/2 ANG | Угловой | 8 | 52 | -50…150 | R717, R744 и фреоны |  | SNV-L G½" - W½" с ниппеем DN 6 в комплекте Мультипак: 5 клапанов + 5 ниппелей | 310 | 372 | U6 PL40R |  | ● | 1
148B3740R | Запорный игольчатый клапан | Угловой запорный клапан SNV-S ANG G½ - G½ | SNV | SNV-S G½ - G½ ANG | Угловой | 8 | 40 | -50…150 | R717 и фреоны | - | SNV-S G½" - G½" с 2-мя ниппелями под сварку в комплекте. Мультипак: 5 клапанов + 10 ниппелей | 160 | 192 | U6 PL40R |  | ● | 1
148B3745R | Запорный игольчатый клапан | Прямой запорный клапан SNV-S STR G½ - G½ | SNV | SNV-S G½ - G½ STR | Прямой | 8 | 40 | -50…150 | R717 и фреоны | - | SNV-S G½" - G½"; с 2-мя ниппелями под сварку в комплекте. Мультипак: 5 клапанов + 10 непиилей | 160 | 192 | U6 PL40R |  | ● | 1
148B4568R | Запорный игольчатый клапан | Угловой запорный клапан SNV-S ANG FPT¼ - FPT¼ | SNV | SNV-S FPT¼ - FPT¼ ANG | Угловой | 8 | 40 | -50…150 | R717 и фреоны |  | SNV-S FPT¼" - FPT¼"; заглушка в комплекте (1 шт). Мультипак: 5 клапанов + 5 заглушек | 160 | 192 | U6 PL40R |  | ◑ | 2
148B3746R | Запорный игольчатый клапан | Угловой запорный клапан SNV-S ANG MPT¼ - FPT¼ | SNV | SNV-S MPT¼ - FPT¼ ANG | Угловой | 8 | 40 | -50…150 | R717 и фреоны |  | SNV-S MPT¼" - FPT¼"; заглушка в комплекте (1 шт). Мультипак: 5 клапанов + 5 заглушек | 160 | 192 | U6 PL40R |  | ◑ | 2
027Z3072R | Ревизионный набор прокладок DN 10-15. PM, EVRAT, CVH | Ревизионный набор прокладок DN 10-15. PM, EVRAT, CVH | Spare Parts |  |  | 10-15 | [5 empty] | 30 | 36 | U6 PL40R |  | ● | 1
027Z3073R | Ревизионный набор прокладок DN 20-25. PM, EVRAT, CVH | Ревизионный набор прокладок DN 20-25. PM, EVRAT, CVH | Spare Parts |  |  | 20-25 | [5 empty] | 35 | 42 | U6 PL40R |  | ● | 1
027Z3074R | Ревизионный набор прокладок DN 32-40. PM, PMLX, EVRA | Ревизионный набор прокладок DN 32-40. PM, PMLX, EVRA | Spare Parts |  |  | 32-40 | [5 empty] | 62 | 74.4 | U6 PL40R |  | ● | 1
027Z3075R | Ревизионный набор прокладок DN 50. Для клапанов PM, PMLX, EVRA | Ревизионный набор прокладок DN 50. Для клапанов PM, PMLX, EVRA | Spare Parts |  |  | 50 | [5 empty] | 75 | 90 | U6 PL40R |  | ● | 1
027Z3076R | Ревизионный набор прокладок DN 65. Для клапанов PM, PMLX | Ревизионный набор прокладок DN 65. Для клапанов PM, PMLX | Spare Parts |  |  | 65 | [5 empty] | 97 | 116.4 | U6 PL40R |  | ● | 1
027Z3077R | Ревизионный набор прокладок DN 80. Для клапанов PM, PMLX | Ревизионный набор прокладок DN 80. Для клапанов PM, PMLX | Spare Parts |  |  | 80 | [5 empty] | 139 | 166.8 | U6 PL40R |  | ● | 1
027Z3078R | Ревизионный набор прокладок DN 100. Для клапанов PM, PMLX | Ревизионный набор прокладок DN 100. Для клапанов PM, PMLX | Spare Parts |  |  | 100 | [5 empty] | 179 | 214.8 | U6 PL40R |  | ● | 1
027Z4253R | Сальник DN 20-65. Для клапанов PM, PMLX | Сальник DN 20-65. Для клапанов PM, PMLX | Spare Parts |  |  | 20-65 | [5 empty] | 45 | 54 | U6 PL40R |  | ● | 1
027Z4254R | Сальник DN 80-100. Для клапанов PM, PMLX | Сальник DN 80-100. Для клапанов PM, PMLX | Spare Parts |  |  | 80-100 | [5 empty] | 60 | 72 | U6 PL40R |  | ● | 1
027Z4255R | Сальник DN 125. Для клапанов PM, PMLX | Сальник DN 125. Для клапанов PM, PMLX | Spare Parts |  |  | 125 | [5 empty] | 75 | 90 | U6 PL40R |  | ● | 1
027Z3071R | Ревизионные набор прокладок для клапанов СVP, CVC,CVPP, EVM. Мультипак: 10 комплектов. | Ревизионные набор прокладок для клапанов СVP, CVC,CVPP, EVM. Мультипак: 10 комплектов. | Spare Parts |  |  | -- | [5 empty] | 37 | 44.4 | U6 PL40R |  | ● | 1
148Z4153R | Универсальная прокладка DN 15-25. Для клапанов SVA, REG, SCA, CHV, FIA. Мультипак 10 шт. | Универсальная прокладка DN 15-25. Для клапанов SVA, REG, SCA, CHV, FIA. Мультипак 10 шт. | Spare Parts |  |  | 15-25 | [5 empty] | 12 | 14.4 | U6 PL40R |  | ● | 1
148Z4154R | Универсальная прокладка DN 32-40. Для клапанов SVA, REG, SCA, CHV, FIA. Мультипак 10 шт. | Универсальная прокладка DN 32-40. Для клапанов SVA, REG, SCA, CHV, FIA. Мультипак 10 шт. | Spare Parts |  |  | 32-40 | [5 empty] | 15 | 18 | U6 PL40R |  | ● | 1
148Z4155R | Универсальная прокладка DN 50. Для клапанов SVA, REG, SCA, CHV, FIA. Мультипак 10 шт. | Универсальная прокладка DN 50. Для клапанов SVA, REG, SCA, CHV, FIA. Мультипак 10 шт. | Spare Parts |  |  | 50 | [5 empty] | 24 | 28.8 | U6 PL40R |  | ● | 1
148Z4156R | Универсальная прокладка DN 65. Для клапанов SVA, REG, SCA, CHV, FIA. Мультипак 10 шт. | Универсальная прокладка DN 65. Для клапанов SVA, REG, SCA, CHV, FIA. Мультипак 10 шт. | Spare Parts |  |  | 65 | [5 empty] | 30 | 36 | U6 PL40R |  | ● | 1
148Z4157R | Универсальная прокладка DN 80. Для клапанов SVA, REG, SCA, CHV, FIA. Мультипак 10 шт. | Универсальная прокладка DN 80. Для клапанов SVA, REG, SCA, CHV, FIA. Мультипак 10 шт. | Spare Parts |  |  | 80 | [5 empty] | 45 | 54 | U6 PL40R |  | ● | 1
148Z4158R | Универсальная прокладка DN 100. Для клапанов SVA, REG, SCA, CHV, FIA. Мультипак 10 шт. | Универсальная прокладка DN 100. Для клапанов SVA, REG, SCA, CHV, FIA. Мультипак 10 шт. | Spare Parts |  |  | 100 | [5 empty] | 60 | 72 | U6 PL40R |  | ● | 1
148Z4159R | Универсальная прокладка DN 125. Для клапанов SVA, SCA, CHV, FIA. Мультипак 10 шт. | Универсальная прокладка DN 125. Для клапанов SVA, SCA, CHV, FIA. Мультипак 10 шт. | Spare Parts |  |  | 125 | [5 empty] | 105 | 126 | U6 PL40R |  | ● | 1
148Z4160R | Универсальная прокладка DN 150. Для клапанов SVA, SCA, CHV, FIA. Мультипак 10 шт. | Универсальная прокладка DN 150. Для клапанов SVA, SCA, CHV, FIA. Мультипак 10 шт. | Spare Parts |  |  | 150 | [5 empty] | 159 | 190.8 | U6 PL40R |  | ● | 1
148Z4161R | Универсальная прокладка DN 200. Для клапанов SVA, FIA. Мультипак 10 шт. | Универсальная прокладка DN 200. Для клапанов SVA, FIA. Мультипак 10 шт. | Spare Parts |  |  | 200 | [5 empty] | 235 | 282 | U6 PL40R |  | ◑ | 2
148Z4162R | Универсальная прокладка DN 250. Для клапанов SVA, FIA. Мультипак 10 шт. | Универсальная прокладка DN 250. Для клапанов SVA, FIA. Мультипак 10 шт. | Spare Parts |  |  | 250 | [5 empty] | 350 | 420 | U6 PL40R |  | ◑ | 2
148Z4163R | Универсальная прокладка DN 300. Для клапанов SVA, FIA. Мультипак 10 шт. | Универсальная прокладка DN 300. Для клапанов SVA, FIA. Мультипак 10 шт. | Spare Parts |  |  | 300 | [5 empty] | 470 | 564 | U6 PL40R |  | ◑ | 2
148Z4253R | Комплект сальникового уплотнения DN 15-25. Для клапанов SVA, REG, SCA. Мультипак: 10 комплектов. | Комплект сальникового уплотнения DN 15-25. Для клапанов SVA, REG, SCA. Мультипак: 10 комплектов. | Spare Parts |  |  | 15-25 | [5 empty] | 150 | 180 | U6 PL40R |  | ● | 1
148Z4254R | Комплект сальникового уплотнения DN 32-50. Для клапанов SVA, REG, SCA. Мультипак: 10 комплектов. | Комплект сальникового уплотнения DN 32-50. Для клапанов SVA, REG, SCA. Мультипак: 10 комплектов. | Spare Parts |  |  | 32-50 | [5 empty] | 255 | 306 | U6 PL40R |  | ● | 1
148Z4255R | Комплект сальникового уплотнения DN 65. Для клапанов SVA, REG, SCA. Мультипак: 10 комплектов. | Комплект сальникового уплотнения DN 65. Для клапанов SVA, REG, SCA. Мультипак: 10 комплектов. | Spare Parts |  |  | 65 | [5 empty] | 499 | 598.8 | U6 PL40R |  | ● | 1
148Z4256R | Комплект сальникового уплотнения DN 80. Для клапанов SVA, REG, SCA. Мультипак: 10 комплектов. | Комплект сальникового уплотнения DN 80. Для клапанов SVA, REG, SCA. Мультипак: 10 комплектов. | Spare Parts |  |  | 80 | [5 empty] | 580 | 696 | U6 PL40R |  | ● | 1
148Z4257R | Комплект сальникового уплотнения DN 100-150. Для клапанов SVA, SCA. Мультипак: 5 комплектов. | Комплект сальникового уплотнения DN 100-150. Для клапанов SVA, SCA. Мультипак: 5 комплектов. | Spare Parts |  |  | 100-150 | [5 empty] | 480 | 576 | U6 PL40R |  | ● | 1
148Z4258R | Комплект сальникового уплотнения DN 200. Для клапанов SVA | Комплект сальникового уплотнения DN 200. Для клапанов SVA | Spare Parts |  |  | 200 | [5 empty] | 350 | 420 | U6 PL40R |  | ◑ | 2
027Z4253R | Комплект сальникового уплотнения DN 20-65. Для клапанов PM, PMLX, ICS-R, ICLX-R. Мультипак: 10 комплектов. | Комплект сальникового уплотнения DN 20-65. Для клапанов PM, PMLX, ICS-R, ICLX-R. Мультипак: 10 комплектов. | Spare Parts |  |  | 20-65 | [5 empty] | 45 | 54 | U6 PL40R |  | ◑ | 2
027Z4254R | Комплект сальникового уплотнения DN 80-100. Для клапанов PM, PMLX, ICS-R, ICLX-R. Мультипак: 10 комплектов. | Комплект сальникового уплотнения DN 20-65. Для клапанов PM, PMLX, ICS-R, ICLX-R. Мультипак: 10 комплектов. | Spare Parts |  |  | 80-100 | [5 empty] | 60 | 72 | U6 PL40R |  | ◑ | 2
148Z6151R | Ремонтный комплект для SVA 15-25. Мультипак 5 комплектов |  | Spare Parts |  |  | 15-25 | [5 empty] | 65 | 78 | U6 PL40R |  | ◑ | 2
148Z6152R | Ремонтный комплект для SVA 32-40. Мультипак 5 комплектов |  | Spare Parts |  |  | 32-40 | [5 empty] | 115 | 138 | U6 PL40R |  | ◑ | 2
148Z6153R | Ремонтный комплект для SVA 50 |  | Spare Parts |  |  | 50 | [5 empty] | 38 | 45.6 | U6 PL40R |  | ◑ | 2
148Z6154R | Ремонтный комплект для SVA 65 |  | Spare Parts |  |  | 65 | [5 empty] | 45 | 54 | U6 PL40R |  | ◑ | 2
148Z6155R | Ремонтный комплект для SVA 80 |  | Spare Parts |  |  | 80 | [5 empty] | 52 | 62.4 | U6 PL40R |  | ◑ | 2
148Z6156R | Ремонтный комплект для SVA 100 |  | Spare Parts |  |  | 100 | [5 empty] | 85 | 102 | U6 PL40R |  | ◑ | 2
148Z6157R | Ремонтный комплект для SVA 125 |  | Spare Parts |  |  | 125 | [5 empty] | 135 | 162 | U6 PL40R |  | ◑ | 2
148Z6158R | Ремонтный комплект для SVA 150 |  | Spare Parts |  |  | 150 | [5 empty] | 195 | 234 | U6 PL40R |  | ○ | 3
148Z6159R | Ремонтный комплект для SVA 200 |  | Spare Parts |  |  | 200 | [5 empty] | 350 | 420 | U6 PL40R |  | ○ | 3
148Z6160R | Ремонтный комплект для SVA 250 |  | Spare Parts |  |  | 250 | [5 empty] | 560 | 672 | U6 PL40R |  | ○ | 3
148Z6161R | Ремонтный комплект для SVA 300 |  | Spare Parts |  |  | 300 | [5 empty] | 870 | 1044 | U6 PL40R |  | ○ | 3
148Z6162R | Ремонтный комплект для SVA 350 |  | Spare Parts |  |  | 350 | [5 empty] | 1300 | 1560 | U6 PL40R |  | ○ | 3
027L1267R | Смотровое стекло | Смотровое стекло SG-R 25 D PN 52 | SG-R | SG-R 25D |  | 25 | 52 | -50…150 | R717, R744 и фреоны | Под сварку встык DIN |  | 260 | 312 | U6 PL40R |  | ◑ | 2
027L0185R | Смотровое стекло | Смотровое стекло LLG-R 335 | LLG-R | LLG-R 185 |  |  | 40 | -50…120 | R717, R744 и фреоны | Под сварку встык DIN |  | 920 | 1104 | PR PL40R-Project |  | ● | 1
027L0335R | Смотровое стекло | Смотровое стекло LLG-R 335 | LLG-R | LLG-R 335 |  |  | 40 | -50…120 | R717, R744 и фреоны | Под сварку встык DIN |  | 1090 | 1308 | PR PL40R-Project |  | ● | 1
027L0590R | Смотровое стекло | Смотровое стекло LLG-R 590 | LLG-R | LLG-R 590 |  |  | 40 | -50…120 | R717, R744 и фреоны | Под сварку встык DIN |  | 1790 | 2148 | PR PL40R-Project |  | ◑ | 2
027L0740R | Смотровое стекло | Смотровое стекло LLG-R 740 | LLG-R | LLG-R 740 |  |  | 40 | -50…120 | R717, R744 и фреоны | Под сварку встык DIN |  | 2150 | 2580 | PR PL40R-Project |  | ● | 1
027L0995R | Смотровое стекло | Смотровое стекло LLG-R 995 | LLG-R | LLG-R 995 |  |  | 40 | -50…120 | R717, R744 и фреоны | Под сварку встык DIN |  | 2600 | 3120 | PR PL40R-Project |  | ◑ | 2
027L1145R | Смотровое стекло | Смотровое стекло LLG-R 1145 | LLG-R | LLG-R 1145 |  |  | 40 | -50…120 | R717, R744 и фреоны | Под сварку встык DIN |  | 2900 | 3480 | PR PL40R-Project |  | ○ | 3
027L1550R | Смотровое стекло | Смотровое стекло LLG-R 1550 | LLG-R | LLG-R 1550 |  |  | 40 | -50…120 | R717, R744 и фреоны | Под сварку встык DIN |  | 3700 | 4440 | PR PL40R-Project |  | ○ | 3
084H6001R | Реле уровня жидкости ELS 1.1 | Реле уровня жидкости ELS 1.1 | ELS | Реле уровня жидкости ELS 1.1 |  | - | 63 | -60…120 | R717 (аммиак), R744 (диоксид углерода), R507A, R410A, R134a, R22, R404A, R407C, холодильные масла, пропиленгликоль и этиленгликоль | Наруж. резьба G 3/4" |  | 1390 | 1668 | U6 PL40R |  | ● | 1
084H6012R | Штуцер под приварку для ELS | Штуцер под приварку для ELS |  | Штуцер под сварку |  | - | - | - | - | Внутр. резьба G 3/4" |  | 49 | 58.8 | U6 PL40R |  | ● | 1
027S2012R | Предохранительный клапаны SFV-R 20 c уставкой 12 бар | Предохранительный клапаны SFV-R 20 c уставкой 12 бар | SFV-R | SFV-R 20 | 12 | 20 |  | -50…100 | R717, R744 и фреоны | Вход - резьба G 1 1/4" Выход - резьба G 1 1/2" |  | 600 | 720 | U6 PL40R |  | ○ | 3
027S2013R | Предохранительный клапаны SFV-R 20 c уставкой 13 бар | Предохранительный клапаны SFV-R 20 c уставкой 13 бар | SFV-R | SFV-R 20 | 13 | 20 |  | -50…100 | R717, R744 и фреоны | Вход - резьба G 1 1/4" Выход - резьба G 1 1/2" |  | 600 | 720 | U6 PL40R |  | ○ | 3
027S2014R | Предохранительный клапаны SFV-R 20 c уставкой 14 бар | Предохранительный клапаны SFV-R 20 c уставкой 14 бар | SFV-R | SFV-R 20 | 14 | 20 |  | -50…100 | R717, R744 и фреоны | Вход - резьба G 1 1/4" Выход - резьба G 1 1/2" |  | 600 | 720 | U6 PL40R |  | ○ | 3
027S2015R | Предохранительный клапаны SFV-R 20 c уставкой 15 бар | Предохранительный клапаны SFV-R 20 c уставкой 15 бар | SFV-R | SFV-R 20 | 15 | 20 |  | -50…100 | R717, R744 и фреоны | Вход - резьба G 1 1/4" Выход - резьба G 1 1/2" |  | 600 | 720 | U6 PL40R |  | ○ | 3
027S2016R | Предохранительный клапаны SFV-R 20 c уставкой 16 бар | Предохранительный клапаны SFV-R 20 c уставкой 16 бар | SFV-R | SFV-R 20 | 16 | 20 |  | -50…100 | R717, R744 и фреоны | Вход - резьба G 1 1/4" Выход - резьба G 1 1/2" |  | 600 | 720 | U6 PL40R |  | ◑ | 2
027S2017R | Предохранительный клапаны SFV-R 20 c уставкой 17 бар | Предохранительный клапаны SFV-R 20 c уставкой 17 бар | SFV-R | SFV-R 20 | 17 | 20 |  | -50…100 | R717, R744 и фреоны | Вход - резьба G 1 1/4" Выход - резьба G 1 1/2" |  | 600 | 720 | U6 PL40R |  | ○ | 3
027S2018R | Предохранительный клапаны SFV-R 20 c уставкой 18 бар | Предохранительный клапаны SFV-R 20 c уставкой 18 бар | SFV-R | SFV-R 20 | 18 | 20 |  | -50…100 | R717, R744 и фреоны | Вход - резьба G 1 1/4" Выход - резьба G 1 1/2" |  | 600 | 720 | U6 PL40R |  | ◑ | 2
027S2019R | Предохранительный клапаны SFV-R 20 c уставкой 19 бар | Предохранительный клапаны SFV-R 20 c уставкой 19 бар | SFV-R | SFV-R 20 | 19 | 20 |  | -50…100 | R717, R744 и фреоны | Вход - резьба G 1 1/4" Выход - резьба G 1 1/2" |  | 600 | 720 | U6 PL40R |  | ○ | 3
027S2020R | Предохранительный клапаны SFV-R 20 c уставкой 20 бар | Предохранительный клапаны SFV-R 20 c уставкой 20 бар | SFV-R | SFV-R 20 | 20 | 20 |  | -50…100 | R717, R744 и фреоны | Вход - резьба G 1 1/4" Выход - резьба G 1 1/2" |  | 600 | 720 | U6 PL40R |  | ○ | 3
027S2021R | Предохранительный клапаны SFV-R 20 c уставкой 21 бар | Предохранительный клапаны SFV-R 20 c уставкой 21 бар | SFV-R | SFV-R 20 | 21 | 20 |  | -50…100 | R717, R744 и фреоны | Вход - резьба G 1 1/4" Выход - резьба G 1 1/2" |  | 600 | 720 | U6 PL40R |  | ○ | 3
027S2022R | Предохранительный клапаны SFV-R 20 c уставкой 22 бар | Предохранительный клапаны SFV-R 20 c уставкой 22 бар | SFV-R | SFV-R 20 | 22 | 20 |  | -50…100 | R717, R744 и фреоны | Вход - резьба G 1 1/4" Выход - резьба G 1 1/2" |  | 600 | 720 | U6 PL40R |  | ○ | 3
027S2023R | Предохранительный клапаны SFV-R 20 c уставкой 23 бар | Предохранительный клапаны SFV-R 20 c уставкой 23 бар | SFV-R | SFV-R 20 | 23 | 20 |  | -50…100 | R717, R744 и фреоны | Вход - резьба G 1 1/4" Выход - резьба G 1 1/2" |  | 600 | 720 | U6 PL40R |  | ◑ | 2
027S2024R | Предохранительный клапаны SFV-R 20 c уставкой 24 бар | Предохранительный клапаны SFV-R 20 c уставкой 24 бар | SFV-R | SFV-R 20 | 24 | 20 |  | -50…100 | R717, R744 и фреоны | Вход - резьба G 1 1/4" Выход - резьба G 1 1/2" |  | 600 | 720 | U6 PL40R |  | ○ | 3
027S2025R | Предохранительный клапаны SFV-R 20 c уставкой 25 бар | Предохранительный клапаны SFV-R 20 c уставкой 25 бар | SFV-R | SFV-R 20 | 25 | 20 |  | -50…100 | R717, R744 и фреоны | Вход - резьба G 1 1/4" Выход - резьба G 1 1/2" |  | 600 | 720 | U6 PL40R |  | ○ | 3
027S2026R | Предохранительный клапаны SFV-R 20 c уставкой 26 бар | Предохранительный клапаны SFV-R 20 c уставкой 26 бар | SFV-R | SFV-R 20 | 26 | 20 |  | -50…100 | R717, R744 и фреоны | Вход - резьба G 1 1/4" Выход - резьба G 1 1/2" |  | 600 | 720 | U6 PL40R |  | ○ | 3
027S2027R | Предохранительный клапаны SFV-R 20 c уставкой 27 бар | Предохранительный клапаны SFV-R 20 c уставкой 27 бар | SFV-R | SFV-R 20 | 27 | 20 |  | -50…100 | R717, R744 и фреоны | Вход - резьба G 1 1/4" Выход - резьба G 1 1/2" |  | 600 | 720 | U6 PL40R |  | ○ | 3
027S2028R | Предохранительный клапаны SFV-R 20 c уставкой 28 бар | Предохранительный клапаны SFV-R 20 c уставкой 28 бар | SFV-R | SFV-R 20 | 28 | 20 |  | -50…100 | R717, R744 и фреоны | Вход - резьба G 1 1/4" Выход - резьба G 1 1/2" |  | 600 | 720 | U6 PL40R |  | ○ | 3
027S2029R | Предохранительный клапаны SFV-R 20 c уставкой 29 бар | Предохранительный клапаны SFV-R 20 c уставкой 29 бар | SFV-R | SFV-R 20 | 29 | 20 |  | -50…100 | R717, R744 и фреоны | Вход - резьба G 1 1/4" Выход - резьба G 1 1/2" |  | 600 | 720 | U6 PL40R |  | ○ | 3
027S2030R | Предохранительный клапаны SFV-R 20 c уставкой 30 бар | Предохранительный клапаны SFV-R 20 c уставкой 30 бар | SFV-R | SFV-R 20 | 30 | 20 |  | -50…100 | R717, R744 и фреоны | Вход - резьба G 1 1/4" Выход - резьба G 1 1/2" |  | 600 | 720 | U6 PL40R |  | ○ | 3
027S2031R | Предохранительный клапаны SFV-R 20 c уставкой 31 бар | Предохранительный клапаны SFV-R 20 c уставкой 31 бар | SFV-R | SFV-R 20 | 31 | 20 |  | -50…100 | R717, R744 и фреоны | Вход - резьба G 1 1/4" Выход - резьба G 1 1/2" |  | 600 | 720 | U6 PL40R |  | ○ | 3
027S2032R | Предохранительный клапаны SFV-R 20 c уставкой 32 бар | Предохранительный клапаны SFV-R 20 c уставкой 32 бар | SFV-R | SFV-R 20 | 32 | 20 |  | -50…100 | R717, R744 и фреоны | Вход - резьба G 1 1/4" Выход - резьба G 1 1/2" |  | 600 | 720 | U6 PL40R |  | ○ | 3
027S2033R | Предохранительный клапаны SFV-R 20 c уставкой 33 бар | Предохранительный клапаны SFV-R 20 c уставкой 33 бар | SFV-R | SFV-R 20 | 33 | 20 |  | -50…100 | R717, R744 и фреоны | Вход - резьба G 1 1/4" Выход - резьба G 1 1/2" |  | 600 | 720 | U6 PL40R |  | ○ | 3
027S2034R | Предохранительный клапаны SFV-R 20 c уставкой 34 бар | Предохранительный клапаны SFV-R 20 c уставкой 34 бар | SFV-R | SFV-R 20 | 34 | 20 |  | -50…100 | R717, R744 и фреоны | Вход - резьба G 1 1/4" Выход - резьба G 1 1/2" |  | 600 | 720 | U6 PL40R |  | ○ | 3
027S2035R | Предохранительный клапаны SFV-R 20 c уставкой 35 бар | Предохранительный клапаны SFV-R 20 c уставкой 35 бар | SFV-R | SFV-R 20 | 35 | 20 |  | -50…100 | R717, R744 и фреоны | Вход - резьба G 1 1/4" Выход - резьба G 1 1/2" |  | 600 | 720 | U6 PL40R |  | ○ | 3
027S2036R | Предохранительный клапаны SFV-R 20 c уставкой 36 бар | Предохранительный клапаны SFV-R 20 c уставкой 36 бар | SFV-R | SFV-R 20 | 36 | 20 |  | -50…100 | R717, R744 и фреоны | Вход - резьба G 1 1/4" Выход - резьба G 1 1/2" |  | 600 | 720 | U6 PL40R |  | ○ | 3
027S2037R | Предохранительный клапаны SFV-R 20 c уставкой 37 бар | Предохранительный клапаны SFV-R 20 c уставкой 37 бар | SFV-R | SFV-R 20 | 37 | 20 |  | -50…100 | R717, R744 и фреоны | Вход - резьба G 1 1/4" Выход - резьба G 1 1/2" |  | 600 | 720 | U6 PL40R |  | ○ | 3
027S2038R | Предохранительный клапаны SFV-R 20 c уставкой 38 бар | Предохранительный клапаны SFV-R 20 c уставкой 38 бар | SFV-R | SFV-R 20 | 38 | 20 |  | -50…100 | R717, R744 и фреоны | Вход - резьба G 1 1/4" Выход - резьба G 1 1/2" |  | 600 | 720 | U6 PL40R |  | ○ | 3
027S2039R | Предохранительный клапаны SFV-R 20 c уставкой 39 бар | Предохранительный клапаны SFV-R 20 c уставкой 39 бар | SFV-R | SFV-R 20 | 39 | 20 |  | -50…100 | R717, R744 и фреоны | Вход - резьба G 1 1/4" Выход - резьба G 1 1/2" |  | 600 | 720 | U6 PL40R |  | ○ | 3
027S2040R | Предохранительный клапаны SFV-R 20 c уставкой 40 бар | Предохранительный клапаны SFV-R 20 c уставкой 40 бар | SFV-R | SFV-R 20 | 40 | 20 |  | -50…100 | R717, R744 и фреоны | Вход - резьба G 1 1/4" Выход - резьба G 1 1/2" |  | 600 | 720 | U6 PL40R |  | ○ | 3
027S2512R | Предохранительный клапаны SFV-R 25 c уставкой 12 бар | Предохранительный клапаны SFV-R 25 c уставкой 12 бар | SFV-R | SFV-R 25 | 12 | 25 |  | -50…100 | R717, R744 и фреоны | Вход - резьба G 1 1/4" Выход - резьба G 1 1/2" |  | 660 | 792 | U6 PL40R |  | ○ | 3
027S2513R | Предохранительный клапаны SFV-R 25 c уставкой 13 бар | Предохранительный клапаны SFV-R 25 c уставкой 13 бар | SFV-R | SFV-R 25 | 13 | 25 |  | -50…100 | R717, R744 и фреоны | Вход - резьба G 1 1/4" Выход - резьба G 1 1/2" |  | 660 | 792 | U6 PL40R |  | ○ | 3
027S2514R | Предохранительный клапаны SFV-R 25 c уставкой 14 бар | Предохранительный клапаны SFV-R 25 c уставкой 14 бар | SFV-R | SFV-R 25 | 14 | 25 |  | -50…100 | R717, R744 и фреоны | Вход - резьба G 1 1/4" Выход - резьба G 1 1/2" |  | 660 | 792 | U6 PL40R |  | ○ | 3
027S2515R | Предохранительный клапаны SFV-R 25 c уставкой 15 бар | Предохранительный клапаны SFV-R 25 c уставкой 15 бар | SFV-R | SFV-R 25 | 15 | 25 |  | -50…100 | R717, R744 и фреоны | Вход - резьба G 1 1/4" Выход - резьба G 1 1/2" |  | 660 | 792 | U6 PL40R |  | ○ | 3
027S2516R | Предохранительный клапаны SFV-R 25 c уставкой 16 бар | Предохранительный клапаны SFV-R 25 c уставкой 16 бар | SFV-R | SFV-R 25 | 16 | 25 |  | -50…100 | R717, R744 и фреоны | Вход - резьба G 1 1/4" Выход - резьба G 1 1/2" |  | 660 | 792 | U6 PL40R |  | ◑ | 2
027S2517R | Предохранительный клапаны SFV-R 25 c уставкой 17 бар | Предохранительный клапаны SFV-R 25 c уставкой 17 бар | SFV-R | SFV-R 25 | 17 | 25 |  | -50…100 | R717, R744 и фреоны | Вход - резьба G 1 1/4" Выход - резьба G 1 1/2" |  | 660 | 792 | U6 PL40R |  | ○ | 3
027S2518R | Предохранительный клапаны SFV-R 25 c уставкой 18 бар | Предохранительный клапаны SFV-R 25 c уставкой 18 бар | SFV-R | SFV-R 25 | 18 | 25 |  | -50…100 | R717, R744 и фреоны | Вход - резьба G 1 1/4" Выход - резьба G 1 1/2" |  | 660 | 792 | U6 PL40R |  | ◑ | 2
027S2519R | Предохранительный клапаны SFV-R 25 c уставкой 19 бар | Предохранительный клапаны SFV-R 25 c уставкой 19 бар | SFV-R | SFV-R 25 | 19 | 25 |  | -50…100 | R717, R744 и фреоны | Вход - резьба G 1 1/4" Выход - резьба G 1 1/2" |  | 660 | 792 | U6 PL40R |  | ○ | 3
027S2520R | Предохранительный клапаны SFV-R 25 c уставкой 20 бар | Предохранительный клапаны SFV-R 25 c уставкой 20 бар | SFV-R | SFV-R 25 | 20 | 25 |  | -50…100 | R717, R744 и фреоны | Вход - резьба G 1 1/4" Выход - резьба G 1 1/2" |  | 660 | 792 | U6 PL40R |  | ○ | 3
027S2521R | Предохранительный клапаны SFV-R 25 c уставкой 21 бар | Предохранительный клапаны SFV-R 25 c уставкой 21 бар | SFV-R | SFV-R 25 | 21 | 25 |  | -50…100 | R717, R744 и фреоны | Вход - резьба G 1 1/4" Выход - резьба G 1 1/2" |  | 660 | 792 | U6 PL40R |  | ○ | 3
027S2522R | Предохранительный клапаны SFV-R 25 c уставкой 22 бар | Предохранительный клапаны SFV-R 25 c уставкой 22 бар | SFV-R | SFV-R 25 | 22 | 25 |  | -50…100 | R717, R744 и фреоны | Вход - резьба G 1 1/4" Выход - резьба G 1 1/2" |  | 660 | 792 | U6 PL40R |  | ○ | 3
027S2523R | Предохранительный клапаны SFV-R 25 c уставкой 23 бар | Предохранительный клапаны SFV-R 25 c уставкой 23 бар | SFV-R | SFV-R 25 | 23 | 25 |  | -50…100 | R717, R744 и фреоны | Вход - резьба G 1 1/4" Выход - резьба G 1 1/2" |  | 660 | 792 | U6 PL40R |  | ◑ | 2
027S2524R | Предохранительный клапаны SFV-R 25 c уставкой 24 бар | Предохранительный клапаны SFV-R 25 c уставкой 24 бар | SFV-R | SFV-R 25 | 24 | 25 |  | -50…100 | R717, R744 и фреоны | Вход - резьба G 1 1/4" Выход - резьба G 1 1/2" |  | 660 | 792 | U6 PL40R |  | ○ | 3
027S2525R | Предохранительный клапаны SFV-R 25 c уставкой 25 бар | Предохранительный клапаны SFV-R 25 c уставкой 25 бар | SFV-R | SFV-R 25 | 25 | 25 |  | -50…100 | R717, R744 и фреоны | Вход - резьба G 1 1/4" Выход - резьба G 1 1/2" |  | 660 | 792 | U6 PL40R |  | ○ | 3
027S2526R | Предохранительный клапаны SFV-R 25 c уставкой 26 бар | Предохранительный клапаны SFV-R 25 c уставкой 26 бар | SFV-R | SFV-R 25 | 26 | 25 |  | -50…100 | R717, R744 и фреоны | Вход - резьба G 1 1/4" Выход - резьба G 1 1/2" |  | 660 | 792 | U6 PL40R |  | ○ | 3
027S2527R | Предохранительный клапаны SFV-R 25 c уставкой 27 бар | Предохранительный клапаны SFV-R 25 c уставкой 27 бар | SFV-R | SFV-R 25 | 27 | 25 |  | -50…100 | R717, R744 и фреоны | Вход - резьба G 1 1/4" Выход - резьба G 1 1/2" |  | 660 | 792 | U6 PL40R |  | ○ | 3
027S2528R | Предохранительный клапаны SFV-R 25 c уставкой 28 бар | Предохранительный клапаны SFV-R 25 c уставкой 28 бар | SFV-R | SFV-R 25 | 28 | 25 |  | -50…100 | R717, R744 и фреоны | Вход - резьба G 1 1/4" Выход - резьба G 1 1/2" |  | 660 | 792 | U6 PL40R |  | ○ | 3
027S2529R | Предохранительный клапаны SFV-R 25 c уставкой 29 бар | Предохранительный клапаны SFV-R 25 c уставкой 29 бар | SFV-R | SFV-R 25 | 29 | 25 |  | -50…100 | R717, R744 и фреоны | Вход - резьба G 1 1/4" Выход - резьба G 1 1/2" |  | 660 | 792 | U6 PL40R |  | ○ | 3
027S2530R | Предохранительный клапаны SFV-R 25 c уставкой 30 бар | Предохранительный клапаны SFV-R 25 c уставкой 30 бар | SFV-R | SFV-R 25 | 30 | 25 |  | -50…100 | R717, R744 и фреоны | Вход - резьба G 1 1/4" Выход - резьба G 1 1/2" |  | 660 | 792 | U6 PL40R |  | ○ | 3
027S2531R | Предохранительный клапаны SFV-R 25 c уставкой 31 бар | Предохранительный клапаны SFV-R 25 c уставкой 31 бар | SFV-R | SFV-R 25 | 31 | 25 |  | -50…100 | R717, R744 и фреоны | Вход - резьба G 1 1/4" Выход - резьба G 1 1/2" |  | 660 | 792 | U6 PL40R |  | ○ | 3
027S2532R | Предохранительный клапаны SFV-R 25 c уставкой 32 бар | Предохранительный клапаны SFV-R 25 c уставкой 32 бар | SFV-R | SFV-R 25 | 32 | 25 |  | -50…100 | R717, R744 и фреоны | Вход - резьба G 1 1/4" Выход - резьба G 1 1/2" |  | 660 | 792 | U6 PL40R |  | ○ | 3
027S2533R | Предохранительный клапаны SFV-R 25 c уставкой 33 бар | Предохранительный клапаны SFV-R 25 c уставкой 33 бар | SFV-R | SFV-R 25 | 33 | 25 |  | -50…100 | R717, R744 и фреоны | Вход - резьба G 1 1/4" Выход - резьба G 1 1/2" |  | 660 | 792 | U6 PL40R |  | ○ | 3
027S2534R | Предохранительный клапаны SFV-R 25 c уставкой 34 бар | Предохранительный клапаны SFV-R 25 c уставкой 34 бар | SFV-R | SFV-R 25 | 34 | 25 |  | -50…100 | R717, R744 и фреоны | Вход - резьба G 1 1/4" Выход - резьба G 1 1/2" |  | 660 | 792 | U6 PL40R |  | ○ | 3
027S2535R | Предохранительный клапаны SFV-R 25 c уставкой 35 бар | Предохранительный клапаны SFV-R 25 c уставкой 35 бар | SFV-R | SFV-R 25 | 35 | 25 |  | -50…100 | R717, R744 и фреоны | Вход - резьба G 1 1/4" Выход - резьба G 1 1/2" |  | 660 | 792 | U6 PL40R |  | ○ | 3
027S2536R | Предохранительный клапаны SFV-R 25 c уставкой 36 бар | Предохранительный клапаны SFV-R 25 c уставкой 36 бар | SFV-R | SFV-R 25 | 36 | 25 |  | -50…100 | R717, R744 и фреоны | Вход - резьба G 1 1/4" Выход - резьба G 1 1/2" |  | 660 | 792 | U6 PL40R |  | ○ | 3
027S2537R | Предохранительный клапаны SFV-R 25 c уставкой 37 бар | Предохранительный клапаны SFV-R 25 c уставкой 37 бар | SFV-R | SFV-R 25 | 37 | 25 |  | -50…100 | R717, R744 и фреоны | Вход - резьба G 1 1/4" Выход - резьба G 1 1/2" |  | 660 | 792 | U6 PL40R |  | ○ | 3
027S2538R | Предохранительный клапаны SFV-R 25 c уставкой 38 бар | Предохранительный клапаны SFV-R 25 c уставкой 38 бар | SFV-R | SFV-R 25 | 38 | 25 |  | -50…100 | R717, R744 и фреоны | Вход - резьба G 1 1/4" Выход - резьба G 1 1/2" |  | 660 | 792 | U6 PL40R |  | ○ | 3
027S2539R | Предохранительный клапаны SFV-R 25 c уставкой 39 бар | Предохранительный клапаны SFV-R 25 c уставкой 39 бар | SFV-R | SFV-R 25 | 39 | 25 |  | -50…100 | R717, R744 и фреоны | Вход - резьба G 1 1/4" Выход - резьба G 1 1/2" |  | 660 | 792 | U6 PL40R |  | ○ | 3
027S2540R | Предохранительный клапаны SFV-R 25 c уставкой 40 бар | Предохранительный клапаны SFV-R 25 c уставкой 40 бар | SFV-R | SFV-R 25 | 40 | 25 |  | -50…100 | R717, R744 и фреоны | Вход - резьба G 1 1/4" Выход - резьба G 1 1/2" |  | 660 | 792 | U6 PL40R |  | ○ | 3
027V2525R | Запорные клапаны DSV-F 25/25 с комплектом ответных фланцев | Запорные клапаны DSV-F 25/25 с комплектом ответных фланцев | DSV-F | DSV-F 25/25 |  | 25 | 52 | -50…120 | R717, R744 и фреоны | Вход - DIN 25 Выход - DIN 25 |  | 840 | 1008 | U6 PL40R |  | ◑ | 2
027V3225R | Запорные клапаны DSV-F 32/25 с комплектом ответных фланцев | Запорные клапаны DSV-F 32/25 с комплектом ответных фланцев | DSV-F | DSV-F 32/25 |  | 32 | 52 | -50…120 | R717, R744 и фреоны | Вход - DIN 25 Выход - DIN 25 |  | 860 | 1032 | U6 PL40R |  | ◑ | 2
027V3232R | Запорные клапаны DSV-F 32/32 с комплектом ответных фланцев | Запорные клапаны DSV-F 32/32 с комплектом ответных фланцев | DSV-F | DSV-F 32/32 |  | 32 | 52 | -50…120 | R717, R744 и фреоны | Вход - DIN 25 Выход - DIN 25 |  | 880 | 1056 | U6 PL40R |  | ◑ | 2
148O4925R | Регулятор температуры масла ORV 25 D с термомтатом 49⁰С | Регулятор температуры масла ORV 25 D с термомтатом 49⁰С | ORV | ORV 25 с термостатом 49⁰С |  | 25 | 52 | -10…85 | Холодильные масла | Под сварку встык DIN |  | 585 | 702 | U6 PL40R |  | ◑ | 2
148O6025R | Регулятор температуры масла ORV 25 D с термомтатом 60⁰С | Регулятор температуры масла ORV 25 D с термомтатом 60⁰С | ORV | ORV 25 с термостатом 60⁰С |  | 25 | 52 | -10…85 | Холодильные масла | Под сварку встык DIN |  | 585 | 702 | U6 PL40R |  | ◑ | 2
148O4932R | Регулятор температуры масла ORV 32 D с термомтатом 49⁰С | Регулятор температуры масла ORV 32 D с термомтатом 49⁰С | ORV | ORV 32 с термостатом 49⁰С |  | 32 | 52 | -10…85 | Холодильные масла | Под сварку встык DIN |  | 615 | 738 | U6 PL40R |  | ◑ | 2
148O6032R | Регулятор температуры масла ORV 32 D с термомтатом 60⁰С | Регулятор температуры масла ORV 32 D с термомтатом 60⁰С | ORV | ORV 32 с термостатом 60⁰С |  | 32 | 52 | -10…85 | Холодильные масла | Под сварку встык DIN |  | 615 | 738 | U6 PL40R |  | ◑ | 2
148O4940R | Регулятор температуры масла ORV 40 D с термомтатом 49⁰С | Регулятор температуры масла ORV 40 D с термомтатом 49⁰С | ORV | ORV 40 с термостатом 49⁰С |  | 40 | 52 | -10…85 | Холодильные масла | Под сварку встык DIN |  | 725 | 870 | U6 PL40R |  | ◑ | 2
148O6040R | Регулятор температуры масла ORV 40 D с термомтатом 60⁰С | Регулятор температуры масла ORV 40 D с термомтатом 60⁰С | ORV | ORV 40 с термостатом 60⁰С |  | 40 | 52 | -10…85 | Холодильные масла | Под сварку встык DIN |  | 725 | 870 | U6 PL40R |  | ◑ | 2
148O4950R | Регулятор температуры масла ORV 50 D с термомтатом 49⁰С | Регулятор температуры масла ORV 50 D с термомтатом 49⁰С | ORV | ORV 50 с термостатом 49⁰С |  | 50 | 52 | -10…85 | Холодильные масла | Под сварку встык DIN |  | 795 | 954 | U6 PL40R |  | ◑ | 2
148O6050R | Регулятор температуры масла ORV 50 D с термомтатом 60⁰С | Регулятор температуры масла ORV 50 D с термомтатом 60⁰С | ORV | ORV 50 с термостатом 60⁰С |  | 50 | 52 | -10…85 | Холодильные масла | Под сварку встык DIN |  | 795 | 954 | U6 PL40R |  | ◑ | 2
148O4965R | Регулятор температуры масла ORV 65 D с термомтатом 49⁰С | Регулятор температуры масла ORV 65 D с термомтатом 49⁰С | ORV | ORV 65 с термостатом 49⁰С |  | 65 | 52 | -10…85 | Холодильные масла | Под сварку встык DIN |  | 1235 | 1482 | U6 PL40R |  | ◑ | 2
148O6065R | Регулятор температуры масла ORV 65 D с термомтатом 60⁰С | Регулятор температуры масла ORV 65 D с термомтатом 60⁰С | ORV | ORV 65 с термостатом 60⁰С |  | 65 | 52 | -10…85 | Холодильные масла | Под сварку встык DIN |  | 1235 | 1482 | U6 PL40R |  | ◑ | 2
148O4980R | Регулятор температуры масла ORV 80 D с термомтатом 49⁰С | Регулятор температуры масла ORV 80 D с термомтатом 49⁰С | ORV | ORV 80 с термостатом 49⁰С |  | 80 | 52 | -10…85 | Холодильные масла | Под сварку встык DIN |  | 1285 | 1542 | U6 PL40R |  | ○ | 3
148O6080R | Регулятор температуры масла ORV 80 D с термомтатом 60⁰С | Регулятор температуры масла ORV 80 D с термомтатом 60⁰С | ORV | ORV 80 с термостатом 60⁰С |  | 80 | 52 | -10…85 | Холодильные масла | Под сварку встык DIN |  | 1285 | 1542 | U6 PL40R |  | ○ | 3
Note on G1: [Цепочка примечаний] Ваша версия Excel позволяет прочитать эту цепочку примечаний, но если открыть файл в более поздней версии Excel, все внесенные в нее изменения будут удалены. Подробнее: https://go.microsoft.com/fwlink/?linkid=870924 Комментарий: Типоразмер
Note on H1: [Цепочка примечаний] Ваша версия Excel позволяет прочитать эту цепочку примечаний, но если открыть файл в более поздней версии Excel, все внесенные в нее изменения будут удалены. Подробнее: https://go.microsoft.com/fwlink/?linkid=870924 Комментарий: МРД - максимальное рабочее давление
Note on H17: [Цепочка примечаний] Ваша версия Excel позволяет прочитать эту цепочку примечаний, но если открыть файл в более поздней версии Excel, все внесенные в нее изменения будут удалены. Подробнее: https://go.microsoft.com/fwlink/?linkid=870924 Комментарий: 28 - R717 (аммиак) 30 - ГФУ и ГХФУ хладагенты
Note on H33: [Цепочка примечаний] Ваша версия Excel позволяет прочитать эту цепочку примечаний, но если открыть файл в более поздней версии Excel, все внесенные в нее изменения будут удалены. Подробнее: https://go.microsoft.com/fwlink/?linkid=870924 Комментарий: 28 - R717 (аммиак) 30 - ГФУ и ГХФУ хладагенты